## Krycí list rozpočtu
Krycí list rozpočtu
Název stavby: |  | ZŠ - přístavba |  | Objednatel: |  |  | IČ/DIČ:
Druh stavby: |  |  |  | Projektant: | TUZEprojekt, s.r.o. |  | IČ/DIČ: | 07812159 / CZ07812159
Lokalita: |  | Slapy |  | Zhotovitel: |  |  | IČ/DIČ:
Začátek výstavby: |  | 21.6.2021 |  | Konec výstavby: |  |  | Položek: | 221
JKSO: |  |  |  | Zpracoval: |  |  | Datum: | 2021-04-23
Rozpočtové náklady v Kč
A | Základní rozpočtové náklady |  | B | Doplňkové náklady |  | C | Náklady na umístění stavby (NUS)
HSV | Dodávky | 0 | Práce přesčas |  | 0 | Zařízení staveniště
| Montáž | 0 | Bez pevné podl. |  | 0 | Mimostav. doprava
PSV | Dodávky | 0 | Kulturní památka |  | 0 | Územní vlivy
| Montáž | 0 |  |  |  | Provozní vlivy
"M" | Dodávky | 0 |  |  |  | Ostatní
| Montáž | 0 |  |  |  | NUS z rozpočtu
Ostatní materiál |  | 0
Dokumentace |  | 0
Ostatní |  | 0
Přesun hmot a sutí |  | 0
ZRN celkem |  | 0 | DN celkem |  | 0 | NUS celkem |  | 0
|  |  | DN celkem z obj. |  | 0 | NUS celkem z obj. |  | 0
[6 empty] | ORN celkem |  | 0
[6 empty] | ORN celkem z obj. |  | 0
Základ 0% |  | 0
Základ 15% |  | 0 | DPH 15% |  | 0 | Celkem bez DPH |  | 0
Základ 21% |  | 0 | DPH 21% |  | 0 | Celkem včetně DPH |  | 0
Projektant |  |  | Objednatel |  |  | Zhotovitel
Datum, razítko a podpis |  |  | Datum, razítko a podpis |  |  | Datum, razítko a podpis
Poznámka:

## Stavební rozpočet
Stavební rozpočet
Název stavby: |  |  | ZŠ - přístavba | Doba výstavby: |  |  | Objednatel:
Druh stavby: |  |  |  | Začátek výstavby: |  | 21.6.2021 | Projektant: | TUZEprojekt, s.r.o.
Lokalita: |  |  | Slapy | Konec výstavby: |  |  | Zhotovitel:
JKSO: |  |  |  | Zpracováno dne: |  | 6.10.2020 | Zpracoval:
Č | Objekt | Kód | Zkrácený popis | MJ | Množství | Cena/MJ | Náklady (Kč) |  |  | Hmotnost (t) |  | Cenová
|  |  | Rozměry |  |  | (Kč) | Dodávka | Montáž | Celkem | Jednot. | Celkem | soustava | Přesuny | Typ skupiny | HSV mat | HSV prac | PSV mat | PSV prac | Mont mat | Mont prac | Ostatní mat. | [20 empty] | MAT | WORK | CELK
|  | 13 | Hloubené vykopávky |  |  |  | 0 | 0 | 0 |  | 0 | [17 empty] | 0 | 0 | 0
1 |  | 132201210R00 | Hloubení rýh š.do 200 cm hor.3 do 50 m3,STROJNĚ | m3 | 30.1056 |  | 0 | 0 | 0 | 0 | 0 | RTS I / 2020 | 0 |  | 0 | 0 | 0 | 0 | 0 | 0 | 0 | 0 | 0 | 0 | 21 | 0 | 0 | 1 |  |  |  | 0 | 0 | 0 | 13_ | 1_ | _ | 0 | 0 | 0 | 0 | 0 | 0 | 0
|  |  | 1,2*1,83*3,6 základy |  | 7.9056
|  |  | 7,4*2,5*1,2 |  | 22.2
2 |  | 132201219R00 | Přípl.za lepivost,hloubení rýh 200cm,hor.3,STROJNĚ | m3 | 30.1 |  | 0 | 0 | 0 | 0 | 0 | RTS I / 2020 | 0 |  | 0 | 0 | 0 | 0 | 0 | 0 | 0 | 0 | 0 | 0 | 21 | 0 | 0 | 1 |  |  |  | 0 | 0 | 0 | 13_ | 1_ | _ | 0 | 0 | 0 | 0 | 0 | 0 | 0
|  |  | 30,10 |  | 30.1
|  | 16 | Přemístění výkopku |  |  |  | 0 | 0 | 0 |  | 0 | [17 empty] | 0 | 0 | 0
3 |  | 162201102R00 | Vodorovné přemístění výkopku z hor.1-4 do 50 m | m3 | 48.16 |  | 0 | 0 | 0 | 0 | 0 | RTS I / 2020 | 0 |  | 0 | 0 | 0 | 0 | 0 | 0 | 0 | 0 | 0 | 0 | 21 | 0 | 0 | 1 |  |  |  | 0 | 0 | 0 | 16_ | 1_ | _ | 0 | 0 | 0 | 0 | 0 | 0 | 0
|  |  | 30,10*1,6 |  | 48.16
|  | 17 | Konstrukce ze zemin |  |  |  | 0 | 0 | 0 |  | 0 | [17 empty] | 0 | 0 | 0
4 |  | 174101102R00 | Zásyp ruční se zhutněním | m3 | 30.1 |  | 0 | 0 | 0 | 0 | 0 | RTS I / 2020 | 0 |  | 0 | 0 | 0 | 0 | 0 | 0 | 0 | 0 | 0 | 0 | 21 | 0 | 0 | 1 |  |  |  | 0 | 0 | 0 | 17_ | 1_ | _ | 0 | 0 | 0 | 0 | 0 | 0 | 0
|  |  | základy |  | 0
|  |  | 30,1 |  | 31.1
|  | 21 | Úprava podloží a základové spáry |  |  |  | 0 | 0 | 0 |  | 3.7024 | [17 empty] | 0 | 0 | 0
5 |  | 212810010RAC | Trativody z PVC drenážních flexibilních trubek vč.obsypu d 100mm | m | 8.6 |  | 0 | 0 | 0 | 0.43051 | 3.7024 | RTS I / 2020 | 0 |  | 0 | 0 | 0 | 0 | 0 | 0 | 0 | 0 | 0 | 0 | 21 | 0 | 0 | 1 |  |  |  | 0 | 0 | 0 | 21_ | 2_ | _ | 0 | 0 | 0 | 3.7024 | 0 | 0 | 0
|  |  | 4,6+4 |  | 8.6
|  | 27 | Základy |  |  |  | 0 | 0 | 0 |  | 17.2707 | [17 empty] | 0 | 0 | 0
6 |  | 274321321R00 | Železobeton základových pasů C 20/25 | m3 | 3.1529 |  | 0 | 0 | 0 | 2.525 | 7.961 | RTS I / 2020 | 0 |  | 0 | 0 | 0 | 0 | 0 | 0 | 0 | 0 | 0 | 0 | 21 | 0 | 0 | 1 |  |  |  | 0 | 0 | 0 | 27_ | 2_ | _ | 0 | 0 | 0 | 7.961 | 0 | 0 | 0
|  |  | 4,53*1,2*0,58 základy |  | 3.1529
7 |  | 274351215R00 | Bednění stěn základových pasů - zřízení | m2 | 6.643 |  | 0 | 0 | 0 | 0.03916 | 0.26014 | RTS I / 2020 | 0 |  | 0 | 0 | 0 | 0 | 0 | 0 | 0 | 0 | 0 | 0 | 21 | 0 | 0 | 1 |  |  |  | 0 | 0 | 0 | 27_ | 2_ | _ | 0 | 0 | 0 | 0.26014 | 0 | 0 | 0
|  |  | (3,94+1,17)*1,3 bednění |  | 6.643
8 |  | 274351216R00 | Bednění stěn základových pasů - odstranění | m2 | 6.64 |  | 0 | 0 | 0 | 0 | 0 | RTS I / 2020 | 0 |  | 0 | 0 | 0 | 0 | 0 | 0 | 0 | 0 | 0 | 0 | 21 | 0 | 0 | 1 |  |  |  | 0 | 0 | 0 | 27_ | 2_ | _ | 0 | 0 | 0 | 0 | 0 | 0 | 0
9 |  | 271570010RAC | Polštář hutněný pod základy ze štěrkopísku tloušťky 20 cm | m2 | 5.11 |  | 0 | 0 | 0 | 0.42 | 2.1462 | RTS I / 2020 | 0 |  | 0 | 0 | 0 | 0 | 0 | 0 | 0 | 0 | 0 | 0 | 21 | 0 | 0 | 1 |  |  |  | 0 | 0 | 0 | 27_ | 2_ | _ | 0 | 0 | 0 | 2.1462 | 0 | 0 | 0
|  |  | 5,11*1 |  | 5.11
10 |  | 273321321R00 | Železobeton základových desek C 20/25 | m3 | 2.7089 |  | 0 | 0 | 0 | 2.525 | 6.8401 | RTS I / 2020 | 0 |  | 0 | 0 | 0 | 0 | 0 | 0 | 0 | 0 | 0 | 0 | 21 | 0 | 0 | 1 |  |  |  | 0 | 0 | 0 | 27_ | 2_ | _ | 0 | 0 | 0 | 6.8401 | 0 | 0 | 0
|  |  | 4,52*3,73*0,15 základová deska |  | 2.5289
|  |  | 0,9*0,20*1 základ pod schodiště |  | 0.18
11 |  | 273361921RT8 | Výztuž základových desek ze svařovaných sítíprůměr drátu 8,0, oka 100/100 mm KY81 | t | 0.06 |  | 0 | 0 | 0 | 1.0544 | 0.063263 | RTS I / 2020 | 0 |  | 0 | 0 | 0 | 0 | 0 | 0 | 0 | 0 | 0 | 0 | 21 | 0 | 0 | 1 |  |  |  | 0 | 0 | 0 | 27_ | 2_ | _ | 0 | 0 | 0 | 0.063263 | 0 | 0 | 0
|  | 28 | Zpevňování hornin a konstrukcí |  |  |  | 0 | 0 | 0 |  | 0.00675 | [17 empty] | 0 | 0 | 0
12 |  | 289970111R00 | Vrstva geotextilie Geofiltex 300g/m2 krytí XPS základového pasu | m2 | 13.5 |  | 0 | 0 | 0 | 0.0005 | 0.00675 | RTS I / 2020 | 0 |  | 0 | 0 | 0 | 0 | 0 | 0 | 0 | 0 | 0 | 0 | 21 | 0 | 0 | 1 |  |  |  | 0 | 0 | 0 | 28_ | 2_ | _ | 0 | 0 | 0 | 0.00675 | 0 | 0 | 0
|  |  | 1,5*9 |  | 13.5
|  | 31 | Zdi podpěrné a volné |  |  |  | 0 | 0 | 0 |  | 21.4555 | [17 empty] | 0 | 0 | 0
13 |  | 311238523R00 | Zdivo POROTHERM 30 Profi DRYFIX P15, tl. 300 mm | m2 | 64.025 |  | 0 | 0 | 0 | 0.25969 | 16.6267 | RTS I / 2020 | 0 |  | 0 | 0 | 0 | 0 | 0 | 0 | 0 | 0 | 0 | 0 | 21 | 0 | 0 | 1 |  |  |  | 0 | 0 | 0 | 31_ | 3_ | _ | 0 | 0 | 0 | 16.6267 | 0 | 0 | 0
|  |  | (3,85+4,45)*8,15 I.NP-II.NP |  | 67.645
|  |  | -3,62 otvory |  | -3.62
14 |  | 311238522R00 | Zdivo POROTHERM 24 Profi DRYFIX P15, tl. 240 mm | m2 | 7.6585 |  | 0 | 0 | 0 | 0.22069 | 1.6902 | RTS I / 2020 | 0 |  | 0 | 0 | 0 | 0 | 0 | 0 | 0 | 0 | 0 | 0 | 21 | 0 | 0 | 1 |  |  |  | 0 | 0 | 0 | 31_ | 3_ | _ | 0 | 0 | 0 | 1.6902 | 0 | 0 | 0
|  |  | 2,65*2,89 I.NP |  | 7.6585
15 |  | 311238511R00 | Zdivo POROTHERM 17,5 Profi DRYFIX P10, tl. 175 mm | m2 | 8.9964 |  | 0 | 0 | 0 | 0.15294 | 1.3759 | RTS I / 2020 | 0 |  | 0 | 0 | 0 | 0 | 0 | 0 | 0 | 0 | 0 | 0 | 21 | 0 | 0 | 1 |  |  |  | 0 | 0 | 0 | 31_ | 3_ | _ | 0 | 0 | 0 | 1.3759 | 0 | 0 | 0
|  |  | 2,52*3,57 1,02 |  | 8.9964
16 |  | 317168130R00 | Překlad POROTHERM 7 vysoký 70x238x1000 mm | kus | 6 |  | 0 | 0 | 0 | 0.03637 | 0.21822 | RTS I / 2020 | 0 |  | 0 | 0 | 0 | 0 | 0 | 0 | 0 | 0 | 0 | 0 | 21 | 0 | 0 | 1 |  |  |  | 0 | 0 | 0 | 31_ | 3_ | _ | 0 | 0 | 0 | 0.21822 | 0 | 0 | 0
17 |  | 310238411R00 | Zazdívka otvorů plochy do1 m2 cihlami na MC | m3 | 0.729 |  | 0 | 0 | 0 | 1.7936 | 1.3075 | RTS I / 2020 | 0 |  | 0 | 0 | 0 | 0 | 0 | 0 | 0 | 0 | 0 | 0 | 21 | 0 | 0 | 1 |  |  |  | 0 | 0 | 0 | 31_ | 3_ | _ | 0 | 0 | 0 | 1.3075 | 0 | 0 | 0
|  |  | (0,45*0,9*0,6)*3 zazdění oken |  | 0.729
18 |  | 317168112R00 | Překlad POROTHERM plochý 115x71x1250 mm | kus | 4 |  | 0 | 0 | 0 | 0.02288 | 0.09152 | RTS I / 2020 | 0 |  | 0 | 0 | 0 | 0 | 0 | 0 | 0 | 0 | 0 | 0 | 21 | 0 | 0 | 1 |  |  |  | 0 | 0 | 0 | 31_ | 3_ | _ | 0 | 0 | 0 | 0.09152 | 0 | 0 | 0
|  |  | 2+2 I.NP P4 |  | 4
19 |  | 317168113R00 | Překlad POROTHERM plochý 115x71x1500 mm | kus | 2 |  | 0 | 0 | 0 | 0.02696 | 0.05392 | RTS I / 2020 | 0 |  | 0 | 0 | 0 | 0 | 0 | 0 | 0 | 0 | 0 | 0 | 21 | 0 | 0 | 1 |  |  |  | 0 | 0 | 0 | 31_ | 3_ | _ | 0 | 0 | 0 | 0.05392 | 0 | 0 | 0
|  |  | 2 I.NP P5 |  | 2
20 |  | 317121026R00 | Osazení překladu keram. vysokého, světl. do 180 cm | kus | 6 |  | 0 | 0 | 0 | 0.00356 | 0.02136 | RTS I / 2020 | 0 |  | 0 | 0 | 0 | 0 | 0 | 0 | 0 | 0 | 0 | 0 | 21 | 0 | 0 | 1 |  |  |  | 0 | 0 | 0 | 31_ | 3_ | _ | 0 | 0 | 0 | 0.02136 | 0 | 0 | 0
|  |  | 6 |  | 6
21 |  | 317121027R00 | Osazení překladu keram. vysokého, světl. do 375 cm | kus | 6 |  | 0 | 0 | 0 | 0.00475 | 0.0285 | RTS I / 2020 | 0 |  | 0 | 0 | 0 | 0 | 0 | 0 | 0 | 0 | 0 | 0 | 21 | 0 | 0 | 1 |  |  |  | 0 | 0 | 0 | 31_ | 3_ | _ | 0 | 0 | 0 | 0.0285 | 0 | 0 | 0
|  |  | 6 |  | 6
22 |  | 317941121RU3 | Osazení ocelových válcovaných nosníků do č.12 Včetně dodávky profilu U č.12 | t | 0.038 |  | 0 | 0 | 0 | 1.0995 | 0.041783 | RTS I / 2020 | 0 |  | 0 | 0 | 0 | 0 | 0 | 0 | 0 | 0 | 0 | 0 | 21 | 0 | 0 | 1 |  |  |  | 0 | 0 | 0 | 31_ | 3_ | _ | 0 | 0 | 0 | 0.041783 | 0 | 0 | 0
|  |  | 0.038 i.NP P3 |  | 0.038
23 |  | 998011002R00 | Přesun hmot pro budovy zděné výšky do 12 m | t | 21.45 |  | 0 | 0 | 0 | 0 | 0 | RTS I / 2020 | 0 |  | 0 | 0 | 0 | 0 | 0 | 0 | 0 | 0 | 0 | 0 | 21 | 0 | 0 | 5 |  |  |  | 0 | 0 | 0 | 31_ | 3_ | _ | 0 | 0 | 0 | 0 | 0 | 0 | 0
|  |  | 21,45 |  | 21.45
|  | 34 | Stěny a příčky |  |  |  | 0 | 0 | 0 |  | 2.5824 | [17 empty] | 0 | 0 | 0
24 |  | 342248152R00 | Příčky POROTHERM 11,5 Profi DRYFIX, tl. 115 mm | m2 | 18.655 |  | 0 | 0 | 0 | 0.10091 | 1.8825 | RTS I / 2020 | 0 |  | 0 | 0 | 0 | 0 | 0 | 0 | 0 | 0 | 0 | 0 | 21 | 0 | 0 | 1 |  |  |  | 0 | 0 | 0 | 34_ | 3_ | _ | 0 | 0 | 0 | 1.8825 | 0 | 0 | 0
|  |  | (1,75+1,75+1,15+1,15)*2,85 1,06 |  | 16.53
|  |  | -1,37 |  | -1.37
|  |  | 0,6*2,85 1,02 |  | 1.71
|  |  | 0,5*3,57 1,02 |  | 1.785
25 |  | 342012221RT2 | Příčka SDK tl.100 mm,ocel.kce,1x oplášť.,RB 12,5mm | m2 | 20.648 |  | 0 | 0 | 0 | 0.0339 | 0.69997 | RTS I / 2020 | 0 |  | 0 | 0 | 0 | 0 | 0 | 0 | 0 | 0 | 0 | 0 | 21 | 0 | 0 | 1 |  |  |  | 0 | 0 | 0 | 34_ | 3_ | _ | 0 | 0 | 0 | 0.69997 | 0 | 0 | 0
|  |  | (1+1,49+1,03+0,35+1+3,91+0,95)*2,6 2,NP |  | 25.298
|  |  | -4,65 |  | -4.65
|  | 41 | Stropy a stropní konstrukce (pro pozemní stavby) |  |  |  | 0 | 0 | 0 |  | 6.7708 | [17 empty] | 0 | 0 | 0
26 |  | 413941123RT3 | Osazení válcovaných nosníků ve stropech č. 14 - 22včetně dodávky profilu I č. 16 | t | 0.381 |  | 0 | 0 | 0 | 1.0966 | 0.41782 | RTS I / 2020 | 0 |  | 0 | 0 | 0 | 0 | 0 | 0 | 0 | 0 | 0 | 0 | 21 | 0 | 0 | 1 |  |  |  | 0 | 0 | 0 | 41_ | 4_ | _ | 0 | 0 | 0 | 0.41782 | 0 | 0 | 0
|  |  | 0,381 IPE 160 strop 24,18m * 15,80kg |  | 0.381
27 |  | 417320030RAA | Ztužující věnec ŽB z B 20 (C 16/20),25x25vč bednění, výztuž 90 kg/m3 XPL tl.50 | m | 15.56 |  | 0 | 0 | 0 | 0.15284 | 2.3782 | RTS I / 2020 | 0 |  | 0 | 0 | 0 | 0 | 0 | 0 | 0 | 0 | 0 | 0 | 21 | 0 | 0 | 1 |  |  |  | 0 | 0 | 0 | 41_ | 4_ | _ | 0 | 0 | 0 | 2.3782 | 0 | 0 | 0
|  |  | 4,2+3,58 věnec .NP |  | 7.78
|  |  | 4,2+3,58 II.NP |  | 7.78
28 |  | 411321313R00 | Stropy deskové ze železobetonu C 16/20 | m3 | 1.1346 |  | 0 | 0 | 0 | 2.5251 | 2.865 | RTS I / 2020 | 0 |  | 0 | 0 | 0 | 0 | 0 | 0 | 0 | 0 | 0 | 0 | 21 | 0 | 0 | 1 |  |  |  | 0 | 0 | 0 | 41_ | 4_ | _ | 0 | 0 | 0 | 2.865 | 0 | 0 | 0
|  |  | 11,346*0,10 beton na trapézový plech |  | 1.1346
29 |  | 416021124R00 | Podhledy SDK, kovová.kce CD. 1x deska RFI 12,5 mm | m2 | 44.2024 |  | 0 | 0 | 0 | 0.01327 | 0.58657 | RTS I / 2020 | 0 |  | 0 | 0 | 0 | 0 | 0 | 0 | 0 | 0 | 0 | 0 | 21 | 0 | 0 | 1 |  |  |  | 0 | 0 | 0 | 41_ | 4_ | _ | 0 | 0 | 0 | 0.58657 | 0 | 0 | 0
|  |  | 5,3+4,7+3,7+1,8+2,3 I.NP 1,01,1,04,1,05,1,06,1,07 |  | 17.8
|  |  | 2+6,1+1,4+4,4 II.NP 2,01,2,02,2,03,2,04 |  | 13.9
|  |  | 4,12*3,52 Podhled střechy |  | 14.5024
|  |  | -2 schody na oůdu |  | -2
30 |  | 413941123RT2 | Osazení válcovaných nosníků ve stropech č. 14 - 22 včetně dodávky profilu I č. 14 | t | 0.122 |  | 0 | 0 | 0 | 1.0966 | 0.13379 | RTS I / 2020 | 0 |  | 0 | 0 | 0 | 0 | 0 | 0 | 0 | 0 | 0 | 0 | 21 | 0 | 0 | 1 |  |  |  | 0 | 0 | 0 | 41_ | 4_ | _ | 0 | 0 | 0 | 0.13379 | 0 | 0 | 0
|  |  | 0,122 I.NP 9,48m´ *12,90 kg |  | 0.122
31 |  | 15484515 | Profil trapézový CB50/250/0,88 mm, pozink. | m2 | 19.962 |  | 0 | 0 | 0 | 0.01023 | 0.20421 | RTS I / 2020 | 0 |  | 0 | 0 | 0 | 0 | 0 | 0 | 0 | 0 | 0 | 0 | 21 | 0 | 0 | 1 |  |  |  | 0 | 0 | 0 | 41_ | 4_ | _ | 0 | 0 | 0 | 0.20421 | 0 | 0 | 0
|  |  | 4*4,6 strop I.NP St3 |  | 18.4
|  |  | -3,438 |  | -3.438
|  |  | 5 |  | 5
32 |  | 222261858R00 | Kotvení trapézového plechu | kus | 120 |  | 0 | 0 | 0 | 0 | 0 | RTS I / 2020 | 0 |  | 0 | 0 | 0 | 0 | 0 | 0 | 0 | 0 | 0 | 0 | 21 | 0 | 0 | 2 |  |  |  | 0 | 0 | 0 | 41_ | 4_ | _ | 0 | 0 | 0 | 0 | 0 | 0 | 0
|  |  | 20*6 |  | 120
33 |  | 411354255R00 | Bednění stropů plech pozink. vlna 50 mm tl. 0,88 mm | m2 | 14 |  | 0 | 0 | 0 | 0.01059 | 0.14826 | RTS I / 2020 | 0 |  | 0 | 0 | 0 | 0 | 0 | 0 | 0 | 0 | 0 | 0 | 21 | 0 | 0 | 1 |  |  |  | 0 | 0 | 0 | 41_ | 4_ | _ | 0 | 0 | 0 | 0.14826 | 0 | 0 | 0
|  |  | 4,6*4 strop nad I.NP St3 |  | 18.4
|  |  | -4,4 schodiště |  | -4.4
34 |  | 411361921RT1 | Výztuž stropů svařovanou sítí průměr drátu 4,0, oka 100/100 mm KA16 | t | 0.035 |  | 0 | 0 | 0 | 1.0563 | 0.036972 | RTS I / 2020 | 0 |  | 0 | 0 | 0 | 0 | 0 | 0 | 0 | 0 | 0 | 0 | 21 | 0 | 0 | 1 |  |  |  | 0 | 0 | 0 | 41_ | 4_ | _ | 0 | 0 | 0 | 0.036972 | 0 | 0 | 0
|  |  | 0,035 srop nadI.NP St3 |  | 0.035
|  | 43 | Schodiště |  |  |  | 0 | 0 | 0 |  | 5.2783 | [17 empty] | 0 | 0 | 0
35 |  | 430320100RAB | Schodiště ze železobetonu křivočaré beton 25/30,bednění,výztuž, | m DVČ | 5.32 |  | 0 | 0 | 0 | 0.99216 | 5.2783 | RTS I / 2020 | 0 |  | 0 | 0 | 0 | 0 | 0 | 0 | 0 | 0 | 0 | 0 | 21 | 0 | 0 | 1 |  |  |  | 0 | 0 | 0 | 43_ | 4_ | _ | 0 | 0 | 0 | 5.2783 | 0 | 0 | 0
|  |  | 5,32 |  | 5.32
|  | 59 | Kryty pozemních komunikací, letišť a ploch dlážděných (předlažby) |  |  |  | 0 | 0 | 0 |  | 5.4105 | [17 empty] | 0 | 0 | 0
36 |  | 591100031RA0 | Chodník z dlažby zámkové tl. 6 cm - oprava | m2 | 11.18 |  | 0 | 0 | 0 | 0.31579 | 3.5305 | RTS I / 2020 | 0 |  | 0 | 0 | 0 | 0 | 0 | 0 | 0 | 0 | 0 | 0 | 21 | 0 | 0 | 1 |  |  |  | 0 | 0 | 0 | 59_ | 5_ | _ | 0 | 0 | 0 | 3.5305 | 0 | 0 | 0
|  |  | 4,6*1,3 |  | 5.98
|  |  | 4*1,3 |  | 5.2
37 |  | 917862111R00 | Osazení stojat. obrub.bet. s opěrou,lože z C 12/15 | m | 10 |  | 0 | 0 | 0 | 0.188 | 1.88 | RTS I / 2020 | 0 |  | 0 | 0 | 0 | 0 | 0 | 0 | 0 | 0 | 0 | 0 | 21 | 0 | 0 | 1 |  |  |  | 0 | 0 | 0 | 59_ | 5_ | _ | 0 | 0 | 0 | 1.88 | 0 | 0 | 0
|  |  | 10 |  | 10
38 |  | 998223011R00 | Přesun hmot, pozemní komunikace, kryt dlážděný | t | 5.41 |  | 0 | 0 | 0 | 0 | 0 | RTS I / 2020 | 0 |  | 0 | 0 | 0 | 0 | 0 | 0 | 0 | 0 | 0 | 0 | 21 | 0 | 0 | 5 |  |  |  | 0 | 0 | 0 | 59_ | 5_ | _ | 0 | 0 | 0 | 0 | 0 | 0 | 0
|  |  | 5,41 |  | 5.41
|  | 61 | Úprava povrchů vnitřní |  |  |  | 0 | 0 | 0 |  | 4.5319 | [17 empty] | 0 | 0 | 0
39 |  | 612403386R00 | Hrubá výplň rýh ve stěnách do 10x10cm maltou z SMS | m | 42 |  | 0 | 0 | 0 | 0.01733 | 0.72786 | RTS I / 2020 | 0 |  | 0 | 0 | 0 | 0 | 0 | 0 | 0 | 0 | 0 | 0 | 21 | 0 | 0 | 1 |  |  |  | 0 | 0 | 0 | 61_ | 6_ | _ | 0 | 0 | 0 | 0.72786 | 0 | 0 | 0
40 |  | 612474510R00 | Omítka stěn vnitřní jednovrstvá vápenocement. filc | m2 | 282.8589 |  | 0 | 0 | 0 | 0.01312 | 3.7111 | RTS I / 2020 | 0 |  | 0 | 0 | 0 | 0 | 0 | 0 | 0 | 0 | 0 | 0 | 21 | 0 | 0 | 1 |  |  |  | 0 | 0 | 0 | 61_ | 6_ | _ | 0 | 0 | 0 | 3.7111 | 0 | 0 | 0
|  |  | i:NP |  | 0
|  |  | (4,18+4,18+1,16+1,16)*2,85 č.1,01 chdba |  | 30.438
|  |  | -(4,36+1,57+1,57+1,37+1,77+2,56) otvory |  | -13.2
|  |  | ostění |  | 0
|  |  | č.1,02 kuchyn |  | 0
|  |  | (8+12,86+5,5+1+1,31)*3,57 stěny |  | 102.3519
|  |  | -(1,77+1,57+1,71+1,71+1,38+1,03) -otvory |  | -9.17
|  |  | ostění |  | 0
|  |  | Ič.1,03 jídelna |  | 0
|  |  | (10,2+12,86+0,80)*3,57 stěny |  | 85.1802
|  |  | -(2,65+1,03+1,38+1,57+2,46+2,46) otvory |  | -11.55
|  |  | ostění |  | 0
|  |  | (2,68+1,34+1,24+1+1,69+1,34)*2,85 č.1,04 příprava |  | 26.4765
|  |  | -1,57 otvory |  | -1.57
|  |  | ostění |  | 0
|  |  | (2,22+2,22+1,53)*2,85 č.1,05 chladící sklad |  | 17.0145
|  |  | -1,37 otvory |  | -1.37
|  |  | ostění |  | 0
|  |  | (3,04+2,3)*2,85 č.1,06 suchý sklad |  | 15.219
|  |  | -1,37 otvory |  | -1.37
|  |  | ostění |  | 0
|  |  | (5,06*1,8)*2,6 č.1,07 technickámístnost |  | 23.6808
|  |  | -1,37 otvory |  | -1.37
|  |  | ostění |  | 0
|  |  | II.NP |  | 0
|  |  | (2+3,96)*2,6 č,2,01 koupeln personál |  | 15.496
|  |  | -1,37 otvory |  | -1.37
|  |  | ostění |  | 0
|  |  | (3,08+2,23+0,9+1,49+1,03+1,0,5)*2,6 č,2,02 šatna zázemí personál |  | 0
|  |  | -(1,37+1,57+0,9) -otvory |  | -3.84
|  |  | ostění |  | 0
|  |  | (3+2,07)*2,6 č.2,03 WC personál |  | 13.182
|  |  | -1,37 otvory |  | -1.37
|  |  | ostění |  | 0
|  |  | schodiště |  | 0
41 |  | 612481211RT2 | Montáž výztužné sítě(perlinky)do stěrky-vnit.stěny | m2 | 25.324 |  | 0 | 0 | 0 | 0.00367 | 0.092939 | RTS I / 2020 | 0 |  | 0 | 0 | 0 | 0 | 0 | 0 | 0 | 0 | 0 | 0 | 21 | 0 | 0 | 1 |  |  |  | 0 | 0 | 0 | 61_ | 6_ | _ | 0 | 0 | 0 | 0.092939 | 0 | 0 | 0
|  |  | II.NP |  | 0
|  |  | (1+1,49+1,03+0,35+2+0,35+1,03+1,49+1)*2,6 |  | 25.324
|  | 62 | Úprava povrchů vnější |  |  |  | 0 | 0 | 0 |  | 2.2968 | [17 empty] | 0 | 0 | 0
42 |  | 622300042RAE | KZS s miner.vatou, plocha s otvory, budovy nad 6 mdesky fasádní minerální vlna tl. 140 mm, lešení | m2 | 65.63 |  | 0 | 0 | 0 | 0.0323 | 2.1198 | RTS I / 2020 | 0 |  | 0 | 0 | 0 | 0 | 0 | 0 | 0 | 0 | 0 | 0 | 21 | 0 | 0 | 1 |  |  |  | 0 | 0 | 0 | 62_ | 6_ | _ | 0 | 0 | 0 | 2.1198 | 0 | 0 | 0
|  |  | 8*8,6 fasáda |  | 68.8
|  |  | -(0,5+0,9+1,77) otvory |  | -3.17
|  |  | ostění |  | 0
43 |  | 622319522RU1 | Zat.systém Weber, sokl, XPS tl. 100 mm omítka mozaiková weberpas marmolit 6 kg/m2 | m2 | 8.29 |  | 0 | 0 | 0 | 0.01745 | 0.14466 | RTS I / 2020 | 0 |  | 0 | 0 | 0 | 0 | 0 | 0 | 0 | 0 | 0 | 0 | 21 | 0 | 0 | 1 |  |  |  | 0 | 0 | 0 | 62_ | 6_ | _ | 0 | 0 | 0 | 0.14466 | 0 | 0 | 0
|  |  | (4,52+3,77)*1 sokl fasády |  | 8.29
44 |  | 28375460 | Polystyren extrudovaný XPS | m3 | 1.0777 |  | 0 | 0 | 0 | 0.03 | 0.032331 | RTS I / 2020 | 0 |  | 0 | 0 | 0 | 0 | 0 | 0 | 0 | 0 | 0 | 0 | 21 | 0 | 0 | 1 |  |  |  | 0 | 0 | 0 | 62_ | 6_ | _ | 0 | 0 | 0 | 0.032331 | 0 | 0 | 0
|  |  | (4,52+3,77)*1,3*0,10 základ |  | 1.0777
|  | 63 | Podlahy a podlahové konstrukce |  |  |  | 0 | 0 | 0 |  | 7.2824 | [17 empty] | 0 | 0 | 0
45 |  | 631310002RAB | Mazanina podkladní z betonu C 8/10, tl. 10 cm podklad štěrk 15cm | m2 | 2.6216 |  | 0 | 0 | 0 | 0.52805 | 1.3843 | RTS I / 2020 | 0 |  | 0 | 0 | 0 | 0 | 0 | 0 | 0 | 0 | 0 | 0 | 21 | 0 | 0 | 1 |  |  |  | 0 | 0 | 0 | 63_ | 6_ | _ | 0 | 0 | 0 | 1.3843 | 0 | 0 | 0
|  |  | 4,52*0,58 |  | 2.6216
46 |  | 631312611R00 | Mazanina betonová tl. 5 - 8 cm C 16/20 | m3 | 2.145 |  | 0 | 0 | 0 | 2.525 | 5.4161 | RTS I / 2020 | 0 |  | 0 | 0 | 0 | 0 | 0 | 0 | 0 | 0 | 0 | 0 | 21 | 0 | 0 | 1 |  |  |  | 0 | 0 | 0 | 63_ | 6_ | _ | 0 | 0 | 0 | 5.4161 | 0 | 0 | 0
|  |  | 4*4,6*0,05 I..NP |  | 0.92
|  |  | 19,8*0,05 1,02 |  | 0.99
|  |  | 4,7*0,05 1,04 |  | 0.235
47 |  | 631361921RT8 | Výztuž mazanin svařovanou sítí | t | 0.452 |  | 0 | 0 | 0 | 1.0662 | 0.48195 | RTS I / 2020 | 0 |  | 0 | 0 | 0 | 0 | 0 | 0 | 0 | 0 | 0 | 0 | 21 | 0 | 0 | 1 |  |  |  | 0 | 0 | 0 | 63_ | 6_ | _ | 0 | 0 | 0 | 0.48195 | 0 | 0 | 0
|  |  | 1.NP |  | 0
|  |  | 1,02 |  | 0
|  |  | 1,04 |  | 0
|  |  | 4*0,113 základová deska |  | 0.452
|  |  | sít 8x10/10 2,4x6m 113.76 kg ks |  | 0
|  | 64 | Výplně otvorů |  |  |  | 0 | 0 | 0 |  | 0.35221 | [17 empty] | 0 | 0 | 0
48 |  | 642942111RT3 | Osazení zárubní dveřních ocelových, pl. do 2,5 m2 včetně dodávky zárubně 70 x 197 x 11 cm | kus | 2 |  | 0 | 0 | 0 | 0.02937 | 0.05874 | RTS I / 2020 | 0 |  | 0 | 0 | 0 | 0 | 0 | 0 | 0 | 0 | 0 | 0 | 21 | 0 | 0 | 1 |  |  |  | 0 | 0 | 0 | 64_ | 6_ | _ | 0 | 0 | 0 | 0.05874 | 0 | 0 | 0
|  |  | 1+1 I.NP |  | 2
49 |  | 642942111RU4 | Osazení zárubní dveřních ocelových, pl. do 2,5 m2 vč. dodávky zárubně 80x197 | kus | 4 |  | 0 | 0 | 0 | 0.03207 | 0.12828 | RTS I / 2020 | 0 |  | 0 | 0 | 0 | 0 | 0 | 0 | 0 | 0 | 0 | 0 | 21 | 0 | 0 | 1 |  |  |  | 0 | 0 | 0 | 64_ | 6_ | _ | 0 | 0 | 0 | 0.12828 | 0 | 0 | 0
|  |  | 3 I.NP |  | 3
|  |  | 1 II.NP |  | 1
50 |  | 642942221RU2 | Osazení zárubní dveřních ocelových, pl. do 4,5 m2 včetně dodávky zárubně 135 x 197 | kus | 1 |  | 0 | 0 | 0 | 0.05282 | 0.05282 | RTS I / 2020 | 0 |  | 0 | 0 | 0 | 0 | 0 | 0 | 0 | 0 | 0 | 0 | 21 | 0 | 0 | 1 |  |  |  | 0 | 0 | 0 | 64_ | 6_ | _ | 0 | 0 | 0 | 0.05282 | 0 | 0 | 0
51 |  | 642942111RU5 | Osazení zárubní dveřních ocel., pl. do 2,5 m2 včetně dod. zárubně 90 x 197 x 16 cm | kus | 1 |  | 0 | 0 | 0 | 0.03217 | 0.03217 | RTS I / 2020 | 0 |  | 0 | 0 | 0 | 0 | 0 | 0 | 0 | 0 | 0 | 0 | 21 | 0 | 0 | 1 |  |  |  | 0 | 0 | 0 | 64_ | 6_ | _ | 0 | 0 | 0 | 0.03217 | 0 | 0 | 0
|  |  | 1 I.NP D1 |  | 1
52 |  | 642941211RT2 | Pouzdro pro posuvné dveře jednostranné, do SDK | kus | 2 |  | 0 | 0 | 0 | 0.03765 | 0.0753 | RTS I / 2020 | 0 |  | 0 | 0 | 0 | 0 | 0 | 0 | 0 | 0 | 0 | 0 | 21 | 0 | 0 | 1 |  |  |  | 0 | 0 | 0 | 64_ | 6_ | _ | 0 | 0 | 0 | 0.0753 | 0 | 0 | 0
53 |  | 642941210R00 | Osazení pouzdra pro posuv. dveře jednostr., do SDK | kus | 2 |  | 0 | 0 | 0 | 0.00065 | 0.0013 | RTS I / 2020 | 0 |  | 0 | 0 | 0 | 0 | 0 | 0 | 0 | 0 | 0 | 0 | 21 | 0 | 0 | 1 |  |  |  | 0 | 0 | 0 | 64_ | 6_ | _ | 0 | 0 | 0 | 0.0013 | 0 | 0 | 0
|  |  | 2 II.NP |  | 2
54 |  | 766629301R00 | Montáž oken plastových plochy do 1,50 m2 | kus | 4 |  | 0 | 0 | 0 | 0.0009 | 0.0036 | RTS I / 2020 | 0 |  | 0 | 0 | 0 | 0 | 0 | 0 | 0 | 0 | 0 | 0 | 21 | 0 | 0 | 1 |  |  |  | 0 | 0 | 0 | 64_ | 6_ | _ | 0 | 0 | 0 | 0.0036 | 0 | 0 | 0
|  |  | 3 D3 |  | 3
|  |  | 1 O5 |  | 1
|  | 711 | Izolace proti vodě |  |  |  | 0 | 0 | 0 |  | 0.42338 | [17 empty] | 0 | 0 | 0
55 |  | 711141559RY1 | Izolace proti vlhk. vodo. pásy přitavením 1 vrstva - včetně dod. Elastek 40 special mineral | m2 | 36.95 |  | 0 | 0 | 0 | 0.0057 | 0.21061 | RTS I / 2020 | 0 |  | 0 | 0 | 0 | 0 | 0 | 0 | 0 | 0 | 0 | 0 | 21 | 0 | 0 | 7 |  |  |  | 0 | 0 | 0 | 711_ | 71_ | _ | 0 | 0 | 0 | 0.21061 | 0 | 0 | 0
|  |  | 5*4,5 Izolace podkladního betonu přástavba |  | 22.5
|  |  | (4,5+4)*1,7 izolace základu |  | 14.45
56 |  | 711141559RY2 | Izolace proti vlhk. vod. pásy přitav. 1 vrstva - včetně dod. Glastek 40 special mineral | m2 | 36.95 |  | 0 | 0 | 0 | 0.00559 | 0.20655 | RTS I / 2020 | 0 |  | 0 | 0 | 0 | 0 | 0 | 0 | 0 | 0 | 0 | 0 | 21 | 0 | 0 | 7 |  |  |  | 0 | 0 | 0 | 711_ | 71_ | _ | 0 | 0 | 0 | 0.20655 | 0 | 0 | 0
|  |  | 5*4,5 izolace podkladního betonu |  | 22.5
|  |  | (4,5+4)*1,7 izolace základu |  | 14.45
57 |  | 711111001RZ1 | Izolace proti vlhk.vodor. nátěr ALP za stu.1x nátěr - včetně dodávky penet. laku ALP | m2 | 18.837 |  | 0 | 0 | 0 | 0.00033 | 0.0062162 | RTS I / 2020 | 0 |  | 0 | 0 | 0 | 0 | 0 | 0 | 0 | 0 | 0 | 0 | 21 | 0 | 0 | 7 |  |  |  | 0 | 0 | 0 | 711_ | 71_ | _ | 0 | 0 | 0 | 0.0062162 | 0 | 0 | 0
|  |  | 4,5*1,17 podkladní betn přístavby |  | 5.265
|  |  | (5,52+4,92)*1,3 základový pas |  | 13.572
|  | 713 | Izolace tepelné |  |  |  | 0 | 0 | 0 |  | 1.0953 | [17 empty] | 0 | 0 | 0
58 |  | 713103312R00 | Odstr.tep.izolace stěn,lepené,EPS tl.100-200 mm | m2 | 27.12 |  | 0 | 0 | 0 | 0.00543 | 0.14726 | RTS I / 2020 | 0 |  | 0 | 0 | 0 | 0 | 0 | 0 | 0 | 0 | 0 | 0 | 21 | 0 | 0 | 7 |  |  |  | 0 | 0 | 0 | 713_ | 71_ | _ | 0 | 0 | 0 | 0.14726 | 0 | 0 | 0
|  |  | (2,7+4,48+1,3+0,56)*3 fasáda |  | 27.12
59 |  | 713121118RU1 | Montáž dilatačního pásku podél stěn četně dodávky 15x100x1000 m | m | 8.44 |  | 0 | 0 | 0 | 0.00032 | 0.0027008 | RTS I / 2020 | 0 |  | 0 | 0 | 0 | 0 | 0 | 0 | 0 | 0 | 0 | 0 | 21 | 0 | 0 | 7 |  |  |  | 0 | 0 | 0 | 713_ | 71_ | _ | 0 | 0 | 0 | 0.0027008 | 0 | 0 | 0
60 |  | 713121111RV5 | Izolace tepelná podlah na sucho,EPS 100 Stl.100 včetně dodávky polystyren tl. 100 mm | m2 | 41.8896 |  | 0 | 0 | 0 | 0.00204 | 0.085455 | RTS I / 2020 | 0 |  | 0 | 0 | 0 | 0 | 0 | 0 | 0 | 0 | 0 | 0 | 21 | 0 | 0 | 7 |  |  |  | 0 | 0 | 0 | 713_ | 71_ | _ | 0 | 0 | 0 | 0.085455 | 0 | 0 | 0
|  |  | 4,52*3,98 Přístavba I.NP |  | 17.9896
|  |  | 0 1,03 |  | 0
|  |  | 19,2 1,02 |  | 19.2
|  |  | 4,7 1,04 |  | 4.7
61 |  | 713131131RT2 | Izolace tepelná stěn lepením základový pas | m2 | 10.777 |  | 0 | 0 | 0 | 0.00294 | 0.031684 | RTS I / 2020 | 0 |  | 0 | 0 | 0 | 0 | 0 | 0 | 0 | 0 | 0 | 0 | 21 | 0 | 0 | 7 |  |  |  | 0 | 0 | 0 | 713_ | 71_ | _ | 0 | 0 | 0 | 0.031684 | 0 | 0 | 0
|  |  | (4,52+3,77)*1,3 základ |  | 10.777
62 |  | 713100010RAA | Izolace tepelné volně položené Isover UNI 5cm | m2 | 3.36 |  | 0 | 0 | 0 | 0.00245 | 0.008232 | RTS I / 2020 | 0 |  | 0 | 0 | 0 | 0 | 0 | 0 | 0 | 0 | 0 | 0 | 21 | 0 | 0 | 7 |  |  |  | 0 | 0 | 0 | 713_ | 71_ | _ | 0 | 0 | 0 | 0.008232 | 0 | 0 | 0
|  |  | 3,36 střecha |  | 3.36
63 |  | 713120080RA0 | Separační fólie PE | m2 | 23.688 |  | 0 | 0 | 0 | 1e-05 | 0.00023688 | RTS I / 2020 | 0 |  | 0 | 0 | 0 | 0 | 0 | 0 | 0 | 0 | 0 | 0 | 21 | 0 | 0 | 7 |  |  |  | 0 | 0 | 0 | 713_ | 71_ | _ | 0 | 0 | 0 | 0.00023688 | 0 | 0 | 0
|  |  | 19,74*1,2 |  | 23.688
64 |  | 63151587 | Deska minerální ISOVER LAM 50 2000x360x160 mm | m2 | 19.74 |  | 0 | 0 | 0 | 0.024 | 0.47376 | RTS I / 2020 | 0 |  | 0 | 0 | 0 | 0 | 0 | 0 | 0 | 0 | 0 | 0 | 21 | 0 | 0 | 7 |  |  |  | 0 | 0 | 0 | 713_ | 71_ | _ | 0 | 0 | 0 | 0.47376 | 0 | 0 | 0
|  |  | 4,2*4,7 |  | 19.74
65 |  | 59597047 | Deska FERMACELL Firepanel A1 1500x1000x12,5 mm | m2 | 3.325 |  | 0 | 0 | 0 | 0.015 | 0.049875 | RTS I / 2020 | 0 |  | 0 | 0 | 0 | 0 | 0 | 0 | 0 | 0 | 0 | 0 | 21 | 0 | 0 | 7 |  |  |  | 0 | 0 | 0 | 713_ | 71_ | _ | 0 | 0 | 0 | 0.049875 | 0 | 0 | 0
66 |  | 63151581 | Deska minerální ISOVER LAM 50 2000x360x100 mm | m2 | 19.74 |  | 0 | 0 | 0 | 0.015 | 0.2961 | RTS I / 2020 | 0 |  | 0 | 0 | 0 | 0 | 0 | 0 | 0 | 0 | 0 | 0 | 21 | 0 | 0 | 7 |  |  |  | 0 | 0 | 0 | 713_ | 71_ | _ | 0 | 0 | 0 | 0.2961 | 0 | 0 | 0
|  |  | 19,74 |  | 19.74
|  | 721 | Vnitřní kanalizace |  |  |  | 0 | 0 | 0 |  | 2.0586 | [17 empty] | 0 | 0 | 0
67 |  | 721200002RA0 | Kanalizace vnitřní odpadní ležatá PP, D 100 x 2,7 mm | m | 7.125 |  | 0 | 0 | 0 | 0.00131 | 0.0093338 | RTS I / 2020 | 0 |  | 0 | 0 | 0 | 0 | 0 | 0 | 0 | 0 | 0 | 0 | 21 | 0 | 0 | 7 |  |  |  | 0 | 0 | 0 | 721_ | 72_ | _ | 0 | 0 | 0 | 0.0093338 | 0 | 0 | 0
|  |  | I.NP |  | 0
|  |  | 7,125 |  | 7.125
68 |  | 721200001RA0 | Kanalizace vnitřní připojovací, PP, D 70x1,8 mm | m | 1.12 |  | 0 | 0 | 0 | 0.00047 | 0.0005264 | RTS I / 2020 | 0 |  | 0 | 0 | 0 | 0 | 0 | 0 | 0 | 0 | 0 | 0 | 21 | 0 | 0 | 7 |  |  |  | 0 | 0 | 0 | 721_ | 72_ | _ | 0 | 0 | 0 | 0.0005264 | 0 | 0 | 0
|  |  | 1,12 i.NP |  | 1.12
69 |  | 721100012RAA | Kanalizace vnitřní, PVC, D 125 mm, zemní práce | m | 9.37 |  | 0 | 0 | 0 | 0.21706 | 2.0339 | RTS I / 2020 | 0 |  | 0 | 0 | 0 | 0 | 0 | 0 | 0 | 0 | 0 | 0 | 21 | 0 | 0 | 7 |  |  |  | 0 | 0 | 0 | 721_ | 72_ | _ | 0 | 0 | 0 | 2.0339 | 0 | 0 | 0
|  |  | I.NP |  | 0
|  |  | 9,37 |  | 9.37
70 |  | 721200001RA0 | Kanalizace vnitřní připojovací, PP, D 50x1,8 mm | m | 12 |  | 0 | 0 | 0 | 0.00047 | 0.00564 | RTS I / 2020 | 0 |  | 0 | 0 | 0 | 0 | 0 | 0 | 0 | 0 | 0 | 0 | 21 | 0 | 0 | 7 |  |  |  | 0 | 0 | 0 | 721_ | 72_ | _ | 0 | 0 | 0 | 0.00564 | 0 | 0 | 0
|  |  | I.NP |  | 0
|  |  | 12 |  | 12
71 |  | 721200001RA0 | Kanalizace vnitřní připojovací, PP, D 50x1,8 mm | m | 5.5 |  | 0 | 0 | 0 | 0.00047 | 0.002585 | RTS I / 2020 | 0 |  | 0 | 0 | 0 | 0 | 0 | 0 | 0 | 0 | 0 | 0 | 21 | 0 | 0 | 7 |  |  |  | 0 | 0 | 0 | 721_ | 72_ | _ | 0 | 0 | 0 | 0.002585 | 0 | 0 | 0
|  |  | II.NP |  | 0
|  |  | 5,5 |  | 5.5
72 |  | 721223423R00 | Vpusť podlahová se zápachovou uzávěrkou HL 310N | kus | 4 |  | 0 | 0 | 0 | 0.00072 | 0.00288 | RTS I / 2020 | 0 |  | 0 | 0 | 0 | 0 | 0 | 0 | 0 | 0 | 0 | 0 | 21 | 0 | 0 | 7 |  |  |  | 0 | 0 | 0 | 721_ | 72_ | _ | 0 | 0 | 0 | 0.00288 | 0 | 0 | 0
|  |  | 4 |  | 4
73 |  | 286564798 | Redukce krát. odpadní PipeLife MASTER 3 DN 100/70 | kus | 10 |  | 0 | 0 | 0 | 0.00012 | 0.0012 | RTS I / 2020 | 0 |  | 0 | 0 | 0 | 0 | 0 | 0 | 0 | 0 | 0 | 0 | 21 | 0 | 0 | 7 |  |  |  | 0 | 0 | 0 | 721_ | 72_ | _ | 0 | 0 | 0 | 0.0012 | 0 | 0 | 0
|  |  | 10 |  | 10
74 |  | 28656022 | Koleno odpadní Skolan dB SKB DN 75 mm 30° | kus | 10 |  | 0 | 0 | 0 | 0.00026 | 0.0026 | RTS I / 2020 | 0 |  | 0 | 0 | 0 | 0 | 0 | 0 | 0 | 0 | 0 | 0 | 21 | 0 | 0 | 7 |  |  |  | 0 | 0 | 0 | 721_ | 72_ | _ | 0 | 0 | 0 | 0.0026 | 0 | 0 | 0
75 |  | 998721101R00 | Přesun hmot pro vnitřní kanalizaci, výšky do 6 m | t | 0.68 |  | 0 | 0 | 0 | 0 | 0 | RTS I / 2020 | 0 |  | 0 | 0 | 0 | 0 | 0 | 0 | 0 | 0 | 0 | 0 | 21 | 0 | 0 | 5 |  |  |  | 0 | 0 | 0 | 721_ | 72_ | _ | 0 | 0 | 0 | 0 | 0 | 0 | 0
|  |  | 0,68 |  | 0.68
|  | 722 | Vnitřní vodovod |  |  |  | 0 | 0 | 0 |  | 0.30947 | [17 empty] | 0 | 0 | 0
76 |  | 722254201RT2 | Hydrantový systém, box s plnými dveřmi | kus | 1 |  | 0 | 0 | 0 | 0.015 | 0.015 | RTS I / 2020 | 0 |  | 0 | 0 | 0 | 0 | 0 | 0 | 0 | 0 | 0 | 0 | 21 | 0 | 0 | 7 |  |  |  | 0 | 0 | 0 | 722_ | 72_ | _ | 0 | 0 | 0 | 0.015 | 0 | 0 | 0
|  |  | 1 |  | 1
77 |  | 722172331R00 | Potrubí z PPR, D 20x3,4 mm, PN 20, vč. zed. výpom. | m | 27.27 |  | 0 | 0 | 0 | 0.00401 | 0.10935 | RTS I / 2020 | 0 |  | 0 | 0 | 0 | 0 | 0 | 0 | 0 | 0 | 0 | 0 | 21 | 0 | 0 | 7 |  |  |  | 0 | 0 | 0 | 722_ | 72_ | _ | 0 | 0 | 0 | 0.10935 | 0 | 0 | 0
|  |  | 5,3+4,5+1,9+2,68+0,2+0,5+3,88+1,53+1+0,5+0,5 I.NP |  | 22.49
|  |  | 1,98+1,3+1+0,5 II.NP |  | 4.78
78 |  | 722220112R00 | Nástěnka K 247, pro výtokový ventil G 3/4 | kus | 10 |  | 0 | 0 | 0 | 0.00074 | 0.0074 | RTS I / 2020 | 0 |  | 0 | 0 | 0 | 0 | 0 | 0 | 0 | 0 | 0 | 0 | 21 | 0 | 0 | 7 |  |  |  | 0 | 0 | 0 | 722_ | 72_ | _ | 0 | 0 | 0 | 0.0074 | 0 | 0 | 0
|  |  | 10 |  | 10
79 |  | 722220122R00 | Nástěnka K 247, pro baterii G 3/4 | pár | 10 |  | 0 | 0 | 0 | 0.0017 | 0.017 | RTS I / 2020 | 0 |  | 0 | 0 | 0 | 0 | 0 | 0 | 0 | 0 | 0 | 0 | 21 | 0 | 0 | 7 |  |  |  | 0 | 0 | 0 | 722_ | 72_ | _ | 0 | 0 | 0 | 0.017 | 0 | 0 | 0
|  |  | 10 |  | 10
80 |  | 283773026 | Izolace potrubí Tubolit DG 22 x 20 mm šedá | m | 60 |  | 0 | 0 | 0 | 5e-05 | 0.003 | RTS I / 2020 | 0 |  | 0 | 0 | 0 | 0 | 0 | 0 | 0 | 0 | 0 | 0 | 21 | 0 | 0 | 7 |  |  |  | 0 | 0 | 0 | 722_ | 72_ | _ | 0 | 0 | 0 | 0.003 | 0 | 0 | 0
|  |  | 60 |  | 60
81 |  | 722172332R00 | Potrubí z PPR, D 25x4,2 mm, PN 20, vč. zed. výpom. | m | 28.57 |  | 0 | 0 | 0 | 0.00522 | 0.14914 | RTS I / 2020 | 0 |  | 0 | 0 | 0 | 0 | 0 | 0 | 0 | 0 | 0 | 0 | 21 | 0 | 0 | 7 |  |  |  | 0 | 0 | 0 | 722_ | 72_ | _ | 0 | 0 | 0 | 0.14914 | 0 | 0 | 0
|  |  | 28,57 |  | 28.57
82 |  | 722130232R00 | Potrubí z trub.závit.pozink.svařovan. 11343,DN 20 | m | 1.5 |  | 0 | 0 | 0 | 0.00563 | 0.008445 | RTS I / 2020 | 0 |  | 0 | 0 | 0 | 0 | 0 | 0 | 0 | 0 | 0 | 0 | 21 | 0 | 0 | 7 |  |  |  | 0 | 0 | 0 | 722_ | 72_ | _ | 0 | 0 | 0 | 0.008445 | 0 | 0 | 0
|  |  | 1,5 hydrant |  | 1.5
83 |  | 286547026 | Klapka zpětná D 20 | ks | 1 |  | 0 | 0 | 0 | 0.00014 | 0.00014 | RTS I / 2020 | 0 |  | 0 | 0 | 0 | 0 | 0 | 0 | 0 | 0 | 0 | 0 | 21 | 0 | 0 | 7 |  |  |  | 0 | 0 | 0 | 722_ | 72_ | _ | 0 | 0 | 0 | 0.00014 | 0 | 0 | 0
|  |  | 1 hydrant |  | 1
|  | 725 | Zařizovací předměty |  |  |  | 0 | 0 | 0 |  | 0.37428 | [17 empty] | 0 | 0 | 0
84 |  | 725210821R00 | Demontáž umyvadel bez výtokových armatur | soubor | 1 |  | 0 | 0 | 0 | 0.01946 | 0.01946 | RTS I / 2020 | 0 |  | 0 | 0 | 0 | 0 | 0 | 0 | 0 | 0 | 0 | 0 | 21 | 0 | 0 | 7 |  |  |  | 0 | 0 | 0 | 725_ | 72_ | _ | 0 | 0 | 0 | 0.01946 | 0 | 0 | 0
85 |  | 725110811R00 | Demontáž klozetů splachovacích | soubor | 1 |  | 0 | 0 | 0 | 0.01933 | 0.01933 | RTS I / 2020 | 0 |  | 0 | 0 | 0 | 0 | 0 | 0 | 0 | 0 | 0 | 0 | 21 | 0 | 0 | 7 |  |  |  | 0 | 0 | 0 | 725_ | 72_ | _ | 0 | 0 | 0 | 0.01933 | 0 | 0 | 0
|  |  | 1 1,08 |  | 1
86 |  | 725339101R00 | Montáž výlevky,dřezu | kus | 5 |  | 0 | 0 | 0 | 0.00309 | 0.01545 | RTS I / 2020 | 0 |  | 0 | 0 | 0 | 0 | 0 | 0 | 0 | 0 | 0 | 0 | 21 | 0 | 0 | 7 |  |  |  | 0 | 0 | 0 | 725_ | 72_ | _ | 0 | 0 | 0 | 0.01545 | 0 | 0 | 0
|  |  | 5 |  | 5
87 |  | 725100001RA0 | Umyvadlo, baterie, zápachová uzávěrka | kus | 4 |  | 0 | 0 | 0 | 0.01867 | 0.07468 | RTS I / 2020 | 0 |  | 0 | 0 | 0 | 0 | 0 | 0 | 0 | 0 | 0 | 0 | 21 | 0 | 0 | 7 |  |  |  | 0 | 0 | 0 | 725_ | 72_ | _ | 0 | 0 | 0 | 0.07468 | 0 | 0 | 0
|  |  | 4 |  | 4
88 |  | 725100006RA0 | Klozet kombi | kus | 1 |  | 0 | 0 | 0 | 0.02962 | 0.02962 | RTS I / 2020 | 0 |  | 0 | 0 | 0 | 0 | 0 | 0 | 0 | 0 | 0 | 0 | 21 | 0 | 0 | 7 |  |  |  | 0 | 0 | 0 | 725_ | 72_ | _ | 0 | 0 | 0 | 0.02962 | 0 | 0 | 0
|  |  | 1 |  | 1
89 |  | 725200010RA0 | Montáž zařizovacích předmětů - klozet | kus | 1 |  | 0 | 0 | 0 | 0.00318 | 0.00318 | RTS I / 2020 | 0 |  | 0 | 0 | 0 | 0 | 0 | 0 | 0 | 0 | 0 | 0 | 21 | 0 | 0 | 7 |  |  |  | 0 | 0 | 0 | 725_ | 72_ | _ | 0 | 0 | 0 | 0.00318 | 0 | 0 | 0
|  |  | 1 |  | 1
90 |  | 725100002RA0 | Dřez, baterie, zápachová uzávěrka | kus | 5 |  | 0 | 0 | 0 | 0.00641 | 0.03205 | RTS I / 2020 | 0 |  | 0 | 0 | 0 | 0 | 0 | 0 | 0 | 0 | 0 | 0 | 21 | 0 | 0 | 7 |  |  |  | 0 | 0 | 0 | 725_ | 72_ | _ | 0 | 0 | 0 | 0.03205 | 0 | 0 | 0
|  |  | 5 |  | 5
91 |  | 725100004RA0 | Sprchové stání, baterie, podlahová vpust | kus | 1 |  | 0 | 0 | 0 | 0.0083 | 0.0083 | RTS I / 2020 | 0 |  | 0 | 0 | 0 | 0 | 0 | 0 | 0 | 0 | 0 | 0 | 21 | 0 | 0 | 7 |  |  |  | 0 | 0 | 0 | 725_ | 72_ | _ | 0 | 0 | 0 | 0.0083 | 0 | 0 | 0
|  |  | 1 |  | 1
92 |  | 725200030RA0 | Montáž zařizovacích předmětů - umyvadlo | kus | 4 |  | 0 | 0 | 0 | 0.00141 | 0.00564 | RTS I / 2020 | 0 |  | 0 | 0 | 0 | 0 | 0 | 0 | 0 | 0 | 0 | 0 | 21 | 0 | 0 | 7 |  |  |  | 0 | 0 | 0 | 725_ | 72_ | _ | 0 | 0 | 0 | 0.00564 | 0 | 0 | 0
|  |  | 4 |  | 4
93 |  | 725200050RA0 | Montáž zařizovacích předmětů - sprcha | kus | 1 |  | 0 | 0 | 0 | 0.00157 | 0.00157 | RTS I / 2020 | 0 |  | 0 | 0 | 0 | 0 | 0 | 0 | 0 | 0 | 0 | 0 | 21 | 0 | 0 | 7 |  |  |  | 0 | 0 | 0 | 725_ | 72_ | _ | 0 | 0 | 0 | 0.00157 | 0 | 0 | 0
|  |  | 1 |  | 1
94 |  | 725100008RA0 | Ohřívač vody elektrický akumulační do 200l | kus | 1 |  | 0 | 0 | 0 | 0.13618 | 0.13618 | RTS I / 2020 | 0 |  | 0 | 0 | 0 | 0 | 0 | 0 | 0 | 0 | 0 | 0 | 21 | 0 | 0 | 7 |  |  |  | 0 | 0 | 0 | 725_ | 72_ | _ | 0 | 0 | 0 | 0.13618 | 0 | 0 | 0
|  |  | 1 |  | 1
95 |  | 725539105R00 | Montáž elektr.ohřívačů, ostatní typy 200l | soubor | 1 |  | 0 | 0 | 0 | 0.02882 | 0.02882 | RTS I / 2020 | 0 |  | 0 | 0 | 0 | 0 | 0 | 0 | 0 | 0 | 0 | 0 | 21 | 0 | 0 | 7 |  |  |  | 0 | 0 | 0 | 725_ | 72_ | _ | 0 | 0 | 0 | 0.02882 | 0 | 0 | 0
|  |  | 1 |  | 1
|  | 728 | Vzduchotechnika |  |  |  | 0 | 0 | 0 |  | 0 | [17 empty] | 0 | 0 | 0
96 |  | 728111112R00 | VZT viz.výkaz výměr samostantný list č.1 |  | 1 | 0 | 0 | 0 | 0 | 0 | 0 | RTS I / 2020 | 0 |  | 0 | 0 | 0 | 0 | 0 | 0 | 0 | 0 | 0 | 0 | 21 | 0 | 0 | 7 |  |  |  | 0 | 0 | 0 | 728_ | 72_ | _ | 0 | 0 | 0 | 0 | 0 | 0 | 0
|  | 733 | Rozvod potrubí |  |  |  | 0 | 0 | 0 |  | 0.12123 | [17 empty] | 0 | 0 | 0
97 |  | 733161902R00 | Propojení měděného potrubí vytápění D 15 mm | kus | 8 |  | 0 | 0 | 0 | 6e-05 | 0.00048 | RTS I / 2020 | 0 |  | 0 | 0 | 0 | 0 | 0 | 0 | 0 | 0 | 0 | 0 | 21 | 0 | 0 | 7 |  |  |  | 0 | 0 | 0 | 733_ | 73_ | _ | 0 | 0 | 0 | 0.00048 | 0 | 0 | 0
|  |  | 8 |  | 8
98 |  | 722172331R00 | Potrubí z PPR, D 20x3,4 mm, PN 20, vč. zed. výpom. | m | 14.9 |  | 0 | 0 | 0 | 0.00401 | 0.059749 | RTS I / 2020 | 0 |  | 0 | 0 | 0 | 0 | 0 | 0 | 0 | 0 | 0 | 0 | 21 | 0 | 0 | 7 |  |  |  | 0 | 0 | 0 | 733_ | 73_ | _ | 0 | 0 | 0 | 0.059749 | 0 | 0 | 0
|  |  | 4,2+3,5+3+1,2+3 Radiátory rozvod |  | 14.9
99 |  | 722172311R00 | Potrubí z PPR, D 20x2,8 mm, PN 16, vč.zed.výpom. | m | 14.9 |  | 0 | 0 | 0 | 0.00399 | 0.059451 | RTS I / 2020 | 0 |  | 0 | 0 | 0 | 0 | 0 | 0 | 0 | 0 | 0 | 0 | 21 | 0 | 0 | 7 |  |  |  | 0 | 0 | 0 | 733_ | 73_ | _ | 0 | 0 | 0 | 0.059451 | 0 | 0 | 0
|  |  | 14,9 |  | 14.9
100 |  | 283773026 | Izolace potrubí Tubolit DG 22 x 20 mm šedá | m | 31 |  | 0 | 0 | 0 | 5e-05 | 0.00155 | RTS I / 2020 | 0 |  | 0 | 0 | 0 | 0 | 0 | 0 | 0 | 0 | 0 | 0 | 21 | 0 | 0 | 7 |  |  |  | 0 | 0 | 0 | 733_ | 73_ | _ | 0 | 0 | 0 | 0.00155 | 0 | 0 | 0
|  |  | 31 |  | 31
|  | 734 | Armatury |  |  |  | 0 | 0 | 0 |  | 0.00624 | [17 empty] | 0 | 0 | 0
101 |  | 734221672RT3 | Hlavice ovládání ventilů termostat. RD 80 R | kus | 4 |  | 0 | 0 | 0 | 0.00014 | 0.00056 | RTS I / 2020 | 0 |  | 0 | 0 | 0 | 0 | 0 | 0 | 0 | 0 | 0 | 0 | 21 | 0 | 0 | 7 |  |  |  | 0 | 0 | 0 | 734_ | 73_ | _ | 0 | 0 | 0 | 0.00056 | 0 | 0 | 0
|  |  | 4 |  | 4
102 |  | 734213123R00 | Ventil odvzdušňovací ruční, IVAR.BALUX DN 15 | kus | 4 |  | 0 | 0 | 0 | 0.0009 | 0.0036 | RTS I / 2020 | 0 |  | 0 | 0 | 0 | 0 | 0 | 0 | 0 | 0 | 0 | 0 | 21 | 0 | 0 | 7 |  |  |  | 0 | 0 | 0 | 734_ | 73_ | _ | 0 | 0 | 0 | 0.0036 | 0 | 0 | 0
|  |  | 4 |  | 4
103 |  | 734266715R00 | Šroubení svěrné Heimeier pro plast.trub.20x2 mm-EK | kus | 4 |  | 0 | 0 | 0 | 0.00015 | 0.0006 | RTS I / 2020 | 0 |  | 0 | 0 | 0 | 0 | 0 | 0 | 0 | 0 | 0 | 0 | 21 | 0 | 0 | 7 |  |  |  | 0 | 0 | 0 | 734_ | 73_ | _ | 0 | 0 | 0 | 0.0006 | 0 | 0 | 0
|  |  | 4 |  | 4
104 |  | 734266416R00 | Šroubení uzav.dvoutr.rohové, Heimeir Vekotec DN 15 | kus | 4 |  | 0 | 0 | 0 | 0.00037 | 0.00148 | RTS I / 2020 | 0 |  | 0 | 0 | 0 | 0 | 0 | 0 | 0 | 0 | 0 | 0 | 21 | 0 | 0 | 7 |  |  |  | 0 | 0 | 0 | 734_ | 73_ | _ | 0 | 0 | 0 | 0.00148 | 0 | 0 | 0
|  |  | 4 |  | 4
|  | 735 | Otopná tělesa |  |  |  | 0 | 0 | 0 |  | 0.092 | [17 empty] | 0 | 0 | 0
105 |  | 48454372 | Těleso otopné desk.Radik Klasik typ20 v.600dl.1600 | kus | 1 |  | 0 | 0 | 0 | 0.04112 | 0.04112 | RTS I / 2020 | 0 |  | 0 | 0 | 0 | 0 | 0 | 0 | 0 | 0 | 0 | 0 | 21 | 0 | 0 | 7 |  |  |  | 0 | 0 | 0 | 735_ | 73_ | _ | 0 | 0 | 0 | 0.04112 | 0 | 0 | 0
|  |  | I.NP |  | 0
|  |  | 1 1,01 |  | 1
106 |  | 48454378 | Těleso otopné desk.Radik Klasik typ20 v.600 dl.600 | kus | 1 |  | 0 | 0 | 0 | 0.01288 | 0.01288 | RTS I / 2020 | 0 |  | 0 | 0 | 0 | 0 | 0 | 0 | 0 | 0 | 0 | 0 | 21 | 0 | 0 | 7 |  |  |  | 0 | 0 | 0 | 735_ | 73_ | _ | 0 | 0 | 0 | 0.01288 | 0 | 0 | 0
|  |  | II.NP |  | 0
|  |  | 1 2,03 |  | 1
107 |  | 735159111R00 | Montáž panelových těles Radik do délky 1600 mm | kus | 4 |  | 0 | 0 | 0 | 0 | 0 | RTS I / 2020 | 0 |  | 0 | 0 | 0 | 0 | 0 | 0 | 0 | 0 | 0 | 0 | 21 | 0 | 0 | 7 |  |  |  | 0 | 0 | 0 | 735_ | 73_ | _ | 0 | 0 | 0 | 0 | 0 | 0 | 0
|  |  | 4 |  | 4
108 |  | 4845172482 | Radiátor koup. Grenada Radius v.1535, dl.500, š.66 | kus | 1 |  | 0 | 0 | 0 | 0.0123 | 0.0123 | RTS I / 2020 | 0 |  | 0 | 0 | 0 | 0 | 0 | 0 | 0 | 0 | 0 | 0 | 21 | 0 | 0 | 7 |  |  |  | 0 | 0 | 0 | 735_ | 73_ | _ | 0 | 0 | 0 | 0.0123 | 0 | 0 | 0
|  |  | II,NP |  | 0
|  |  | 1 2,01 |  | 1
109 |  | 48454366 | Těleso otopné desk.Radik Klasik typ20 v.600dl.1000 | kus | 1 |  | 0 | 0 | 0 | 0.0257 | 0.0257 | RTS I / 2020 | 0 |  | 0 | 0 | 0 | 0 | 0 | 0 | 0 | 0 | 0 | 0 | 21 | 0 | 0 | 7 |  |  |  | 0 | 0 | 0 | 735_ | 73_ | _ | 0 | 0 | 0 | 0.0257 | 0 | 0 | 0
|  |  | II.NP |  | 0
|  |  | 1 2,02 |  | 1
|  | 762 | Konstrukce tesařské |  |  |  | 0 | 0 | 0 |  | 2.593 | [17 empty] | 0 | 0 | 0
110 |  | 762341210RT3 | Montáž bednění střech rovných, prkna hrubá na sraz včetně dodávky řeziva, prkna tl. 20 mm | m2 | 19.8762 |  | 0 | 0 | 0 | 0.01331 | 0.26455 | RTS I / 2020 | 0 |  | 0 | 0 | 0 | 0 | 0 | 0 | 0 | 0 | 0 | 0 | 21 | 0 | 0 | 7 |  |  |  | 0 | 0 | 0 | 762_ | 76_ | _ | 0 | 0 | 0 | 0.26455 | 0 | 0 | 0
|  |  | 4,22*4,71 bednění střechy |  | 19.8762
111 |  | 762342213RT2 | Montáž kontralatí přes vláknitou izolaci tl.140 mm včetně dodávky latě 60 x 40 mm | m2 | 19.8762 |  | 0 | 0 | 0 | 0.00145 | 0.02882 | RTS I / 2020 | 0 |  | 0 | 0 | 0 | 0 | 0 | 0 | 0 | 0 | 0 | 0 | 21 | 0 | 0 | 7 |  |  |  | 0 | 0 | 0 | 762_ | 76_ | _ | 0 | 0 | 0 | 0.02882 | 0 | 0 | 0
|  |  | 4,22*4,71 latování |  | 19.8762
112 |  | 762795000R00 | Spojovací prostředky pro vázané konstrukce | m3 | 1.321 |  | 0 | 0 | 0 | 0.0291 | 0.038441 | RTS I / 2020 | 0 |  | 0 | 0 | 0 | 0 | 0 | 0 | 0 | 0 | 0 | 0 | 21 | 0 | 0 | 7 |  |  |  | 0 | 0 | 0 | 762_ | 76_ | _ | 0 | 0 | 0 | 0.038441 | 0 | 0 | 0
113 |  | 67352443 | DEKTEN METAL PLUS II fólie separační a mikrovent. | m2 | 24.8762 |  | 0 | 0 | 0 | 0.0005 | 0.012438 | RTS I / 2020 | 0 |  | 0 | 0 | 0 | 0 | 0 | 0 | 0 | 0 | 0 | 0 | 21 | 0 | 0 | 7 |  |  |  | 0 | 0 | 0 | 762_ | 76_ | _ | 0 | 0 | 0 | 0.012438 | 0 | 0 | 0
|  |  | 4,22*4,71 folie separační |  | 19.8762
|  |  | 5 |  | 5
114 |  | 762331811R00 | Demontáž konstrukcí krovů z hranolů do 120 cm2 | m | 45 |  | 0 | 0 | 0 | 0.008 | 0.36 | RTS I / 2020 | 0 |  | 0 | 0 | 0 | 0 | 0 | 0 | 0 | 0 | 0 | 0 | 21 | 0 | 0 | 7 |  |  |  | 0 | 0 | 0 | 762_ | 76_ | _ | 0 | 0 | 0 | 0.36 | 0 | 0 | 0
|  |  | 10*4,5 |  | 45
115 |  | 762343811R00 | Demontáž bednění střech z prken hrubých do 32 mm | m2 | 18 |  | 0 | 0 | 0 | 0.017 | 0.306 | RTS I / 2020 | 0 |  | 0 | 0 | 0 | 0 | 0 | 0 | 0 | 0 | 0 | 0 | 21 | 0 | 0 | 7 |  |  |  | 0 | 0 | 0 | 762_ | 76_ | _ | 0 | 0 | 0 | 0.306 | 0 | 0 | 0
|  |  | 4,5*4 |  | 18
116 |  | 775524270R00 | D+M OSB desek tl.18mm | m2 | 21.8762 |  | 0 | 0 | 0 | 0.0003 | 0.0065629 | RTS I / 2020 | 0 |  | 0 | 0 | 0 | 0 | 0 | 0 | 0 | 0 | 0 | 0 | 21 | 0 | 0 | 7 |  |  |  | 0 | 0 | 0 | 762_ | 76_ | _ | 0 | 0 | 0 | 0.0065629 | 0 | 0 | 0
|  |  | 4,22*4,71 střecha |  | 19.8762
|  |  | 2 |  | 2
117 |  | 713101323R00 | Odstr.tep.izol.střech,lepené,minerál tl. 200 mm | m2 | 18 |  | 0 | 0 | 0 | 0.02579 | 0.46422 | RTS I / 2020 | 0 |  | 0 | 0 | 0 | 0 | 0 | 0 | 0 | 0 | 0 | 0 | 21 | 0 | 0 | 7 |  |  |  | 0 | 0 | 0 | 762_ | 76_ | _ | 0 | 0 | 0 | 0.46422 | 0 | 0 | 0
118 |  | 713120080RA0 | Separační fólie PE | m2 | 23.84 |  | 0 | 0 | 0 | 1e-05 | 0.0002384 | RTS I / 2020 | 0 |  | 0 | 0 | 0 | 0 | 0 | 0 | 0 | 0 | 0 | 0 | 21 | 0 | 0 | 7 |  |  |  | 0 | 0 | 0 | 762_ | 76_ | _ | 0 | 0 | 0 | 0.0002384 | 0 | 0 | 0
|  |  | 23,84 |  | 23.84
119 |  | 713191100R00 | Položení separační fólie | m2 | 19.87 |  | 0 | 0 | 0 | 0 | 0 | RTS I / 2020 | 0 |  | 0 | 0 | 0 | 0 | 0 | 0 | 0 | 0 | 0 | 0 | 21 | 0 | 0 | 7 |  |  |  | 0 | 0 | 0 | 762_ | 76_ | _ | 0 | 0 | 0 | 0 | 0 | 0 | 0
|  |  | 19,87 |  | 19.87
120 |  | 28322108.A | Fólie Fatrapar E tl. 0,2 mm zábrana parotěsná | m2 | 23.84 |  | 0 | 0 | 0 | 0.00019 | 0.0045296 | RTS I / 2020 | 0 |  | 0 | 0 | 0 | 0 | 0 | 0 | 0 | 0 | 0 | 0 | 21 | 0 | 0 | 7 |  |  |  | 0 | 0 | 0 | 762_ | 76_ | _ | 0 | 0 | 0 | 0.0045296 | 0 | 0 | 0
|  |  | 23,84 střecha |  | 23.84
121 |  | 765799313RO9 | Montáž fólie na bednění přibitím, přelepení spojů difúzní pojistná hydroizolace DEKTEN METAL II | m2 | 19.87 |  | 0 | 0 | 0 | 0.00061 | 0.012121 | RTS I / 2020 | 0 |  | 0 | 0 | 0 | 0 | 0 | 0 | 0 | 0 | 0 | 0 | 21 | 0 | 0 | 7 |  |  |  | 0 | 0 | 0 | 762_ | 76_ | _ | 0 | 0 | 0 | 0.012121 | 0 | 0 | 0
|  |  | 19,87 |  | 19.87
122 |  | 998762102R00 | Přesun hmot pro tesařské konstrukce, výšky do 12 m | t | 2.28 |  | 0 | 0 | 0 | 0 | 0 | RTS I / 2020 | 0 |  | 0 | 0 | 0 | 0 | 0 | 0 | 0 | 0 | 0 | 0 | 21 | 0 | 0 | 5 |  |  |  | 0 | 0 | 0 | 762_ | 76_ | _ | 0 | 0 | 0 | 0 | 0 | 0 | 0
|  |  | 2,28 |  | 2.28
123 |  | 762330012RAD | Konstrukce vázaná krovu z řeziva plochy 224 hranoly 14 x 16 cm, včetně dodávky | m | 51.53 |  | 0 | 0 | 0 | 0.01483 | 0.76419 | RTS I / 2020 | 0 |  | 0 | 0 | 0 | 0 | 0 | 0 | 0 | 0 | 0 | 0 | 21 | 0 | 0 | 7 |  |  |  | 0 | 0 | 0 | 762_ | 76_ | _ | 0 | 0 | 0 | 0.76419 | 0 | 0 | 0
|  |  | 51,53 |  | 51.53
124 |  | 762330012RAA | Konstrukce vázaná krovu z řeziva plochy do 224 cm2hranoly 8 x 16cm, včetně dodávky | m | 34.4 |  | 0 | 0 | 0 | 0.00962 | 0.33093 | RTS I / 2020 | 0 |  | 0 | 0 | 0 | 0 | 0 | 0 | 0 | 0 | 0 | 0 | 21 | 0 | 0 | 7 |  |  |  | 0 | 0 | 0 | 762_ | 76_ | _ | 0 | 0 | 0 | 0.33093 | 0 | 0 | 0
|  |  | 10*3,44 falečný strop |  | 34.4
|  | 764 | Konstrukce klempířské |  |  |  | 0 | 0 | 0 |  | 0.82203 | [17 empty] | 0 | 0 | 0
125 |  | 764330010RAB | Lemování zdí z Pz plechu rš 330 mm | m | 4.7 |  | 0 | 0 | 0 | 0.00337 | 0.015839 | RTS I / 2020 | 0 |  | 0 | 0 | 0 | 0 | 0 | 0 | 0 | 0 | 0 | 0 | 21 | 0 | 0 | 7 |  |  |  | 0 | 0 | 0 | 764_ | 76_ | _ | 0 | 0 | 0 | 0.015839 | 0 | 0 | 0
|  |  | 4,7 |  | 4.7
126 |  | 764311821R00 | Demontáž krytiny, tabule 2 x 1 m, do 25 m2, do 30° | m2 | 18.4 |  | 0 | 0 | 0 | 0.00732 | 0.13469 | RTS I / 2020 | 0 |  | 0 | 0 | 0 | 0 | 0 | 0 | 0 | 0 | 0 | 0 | 21 | 0 | 0 | 7 |  |  |  | 0 | 0 | 0 | 764_ | 76_ | _ | 0 | 0 | 0 | 0.13469 | 0 | 0 | 0
|  |  | 4,6*4 |  | 18.4
127 |  | 764454291R00 | Montáž trub Pz odpadních kruhových | m | 9.13 |  | 0 | 0 | 0 | 6e-05 | 0.0005478 | RTS I / 2020 | 0 |  | 0 | 0 | 0 | 0 | 0 | 0 | 0 | 0 | 0 | 0 | 21 | 0 | 0 | 7 |  |  |  | 0 | 0 | 0 | 764_ | 76_ | _ | 0 | 0 | 0 | 0.0005478 | 0 | 0 | 0
|  |  | 9,13 |  | 9.13
128 |  | 764310010RAA | Krytina střech z Pz plechu | m2 | 31 |  | 0 | 0 | 0 | 0.01887 | 0.58497 | RTS I / 2020 | 0 |  | 0 | 0 | 0 | 0 | 0 | 0 | 0 | 0 | 0 | 0 | 21 | 0 | 0 | 7 |  |  |  | 0 | 0 | 0 | 764_ | 76_ | _ | 0 | 0 | 0 | 0.58497 | 0 | 0 | 0
|  |  | 31 |  | 31
129 |  | 764352010RAA | Žlab z Pz plechu podokapní půlkruhový | m | 8.45 |  | 0 | 0 | 0 | 0.00266 | 0.022477 | RTS I / 2020 | 0 |  | 0 | 0 | 0 | 0 | 0 | 0 | 0 | 0 | 0 | 0 | 21 | 0 | 0 | 7 |  |  |  | 0 | 0 | 0 | 764_ | 76_ | _ | 0 | 0 | 0 | 0.022477 | 0 | 0 | 0
|  |  | 8,45 |  | 8.45
130 |  | 764410010RAA | Oplechování parapetů z Pz plechu | m | 2.2 |  | 0 | 0 | 0 | 0.00301 | 0.006622 | RTS I / 2020 | 0 |  | 0 | 0 | 0 | 0 | 0 | 0 | 0 | 0 | 0 | 0 | 21 | 0 | 0 | 7 |  |  |  | 0 | 0 | 0 | 764_ | 76_ | _ | 0 | 0 | 0 | 0.006622 | 0 | 0 | 0
|  |  | 2,2 |  | 2.2
131 |  | 764330212REA | Lemování z Pz plechu,do 450 x 450 mm | kus | 2 |  | 0 | 0 | 0 | 0.00946 | 0.01892 | RTS I / 2020 | 0 |  | 0 | 0 | 0 | 0 | 0 | 0 | 0 | 0 | 0 | 0 | 21 | 0 | 0 | 7 |  |  |  | 0 | 0 | 0 | 764_ | 76_ | _ | 0 | 0 | 0 | 0.01892 | 0 | 0 | 0
|  |  | 2 |  | 2
132 |  | 764319020RA0 | Hřebenáč | m | 3.5 |  | 0 | 0 | 0 | 0.00261 | 0.009135 | RTS I / 2020 | 0 |  | 0 | 0 | 0 | 0 | 0 | 0 | 0 | 0 | 0 | 0 | 21 | 0 | 0 | 7 |  |  |  | 0 | 0 | 0 | 764_ | 76_ | _ | 0 | 0 | 0 | 0.009135 | 0 | 0 | 0
|  |  | 3,5 |  | 3.5
133 |  | 764454010RAC | Odpadní trouby z Pz plechu kruhové | m | 9.19 |  | 0 | 0 | 0 | 0.0031 | 0.028489 | RTS I / 2020 | 0 |  | 0 | 0 | 0 | 0 | 0 | 0 | 0 | 0 | 0 | 0 | 21 | 0 | 0 | 7 |  |  |  | 0 | 0 | 0 | 764_ | 76_ | _ | 0 | 0 | 0 | 0.028489 | 0 | 0 | 0
|  |  | 9,19 |  | 9.19
134 |  | 764352291R00 | Montáž žlabů Pz podokapních půlkruhových | m | 8.45 |  | 0 | 0 | 0 | 4e-05 | 0.000338 | RTS I / 2020 | 0 |  | 0 | 0 | 0 | 0 | 0 | 0 | 0 | 0 | 0 | 0 | 21 | 0 | 0 | 7 |  |  |  | 0 | 0 | 0 | 764_ | 76_ | _ | 0 | 0 | 0 | 0.000338 | 0 | 0 | 0
135 |  | 998764102R00 | Přesun hmot pro klempířské konstr., výšky do 12 m | t | 0.363 |  | 0 | 0 | 0 | 0 | 0 | RTS I / 2020 | 0 |  | 0 | 0 | 0 | 0 | 0 | 0 | 0 | 0 | 0 | 0 | 21 | 0 | 0 | 5 |  |  |  | 0 | 0 | 0 | 764_ | 76_ | _ | 0 | 0 | 0 | 0 | 0 | 0 | 0
|  |  | 0,363 |  | 0.363
|  | 766 | Konstrukce truhlářské |  |  |  | 0 | 0 | 0 |  | 0.39498 | [17 empty] | 0 | 0 | 0
136 |  | 766660012RA0 | Montáž dveří jednokřídlových šířky 70 cm | kus | 2 |  | 0 | 0 | 0 | 0.00142 | 0.00284 | RTS I / 2020 | 0 |  | 0 | 0 | 0 | 0 | 0 | 0 | 0 | 0 | 0 | 0 | 21 | 0 | 0 | 7 |  |  |  | 0 | 0 | 0 | 766_ | 76_ | _ | 0 | 0 | 0 | 0.00284 | 0 | 0 | 0
|  |  | 2 I.NP D5 |  | 2
137 |  | 766660014RA0 | Montáž dveří jednokřídlových šířky 80 cm | kus | 4 |  | 0 | 0 | 0 | 0.00162 | 0.00648 | RTS I / 2020 | 0 |  | 0 | 0 | 0 | 0 | 0 | 0 | 0 | 0 | 0 | 0 | 21 | 0 | 0 | 7 |  |  |  | 0 | 0 | 0 | 766_ | 76_ | _ | 0 | 0 | 0 | 0.00648 | 0 | 0 | 0
|  |  | 3 I.NP |  | 3
|  |  | 1 II.NP |  | 1
138 |  | 766660024RA0 | Montáž dveří dvoukřídlových šířky 135 cm | kus | 1 |  | 0 | 0 | 0 | 0.00264 | 0.00264 | RTS I / 2020 | 0 |  | 0 | 0 | 0 | 0 | 0 | 0 | 0 | 0 | 0 | 0 | 21 | 0 | 0 | 7 |  |  |  | 0 | 0 | 0 | 766_ | 76_ | _ | 0 | 0 | 0 | 0.00264 | 0 | 0 | 0
|  |  | 1 1I.NP D8 |  | 1
139 |  | 61143803 | Okno plastové jednokřídlé 60 x 90 cm OS bílé | kus | 3 |  | 0 | 0 | 0 | 0.017 | 0.051 | RTS I / 2020 | 0 |  | 0 | 0 | 0 | 0 | 0 | 0 | 0 | 0 | 0 | 0 | 21 | 0 | 0 | 7 |  |  |  | 0 | 0 | 0 | 766_ | 76_ | _ | 0 | 0 | 0 | 0.051 | 0 | 0 | 0
|  |  | 2 I.NP 03 |  | 2
|  |  | 1 II.NP |  | 1
140 |  | 61165611 | Dveře protipožární EI30 plné 80x197 cm CPL 0,2 | kus | 1 |  | 0 | 0 | 0 | 0.025 | 0.025 | RTS I / 2020 | 0 |  | 0 | 0 | 0 | 0 | 0 | 0 | 0 | 0 | 0 | 0 | 21 | 0 | 0 | 7 |  |  |  | 0 | 0 | 0 | 766_ | 76_ | _ | 0 | 0 | 0 | 0.025 | 0 | 0 | 0
|  |  | 1 I.NP P D7 1,01 |  | 1
141 |  | 61174002 | Dveře bezpečnostní plné B2 1kř. 90x197 cm | kus | 1 |  | 0 | 0 | 0 | 0.062 | 0.062 | RTS I / 2020 | 0 |  | 0 | 0 | 0 | 0 | 0 | 0 | 0 | 0 | 0 | 0 | 21 | 0 | 0 | 7 |  |  |  | 0 | 0 | 0 | 766_ | 76_ | _ | 0 | 0 | 0 | 0.062 | 0 | 0 | 0
|  |  | 1 I.NP dveře vchodové P D1 |  | 1
142 |  | 611601203 | Dveře vnitřní CPL 0,2 KLASIK plné 1kř. 80x197 cm | kus | 3 |  | 0 | 0 | 0 | 0.019 | 0.057 | RTS I / 2020 | 0 |  | 0 | 0 | 0 | 0 | 0 | 0 | 0 | 0 | 0 | 0 | 21 | 0 | 0 | 7 |  |  |  | 0 | 0 | 0 | 766_ | 76_ | _ | 0 | 0 | 0 | 0.057 | 0 | 0 | 0
|  |  | 1 I.NP D3 1,04 |  | 1
|  |  | 1 D3 1,02 |  | 1
|  |  | 1 II.NP D3 2,02 |  | 1
143 |  | 611601202 | Dveře vnitřní CPL 0,2 KLASIK plné 1kř. 70x197 cm | kus | 2 |  | 0 | 0 | 0 | 0.017 | 0.034 | RTS I / 2020 | 0 |  | 0 | 0 | 0 | 0 | 0 | 0 | 0 | 0 | 0 | 0 | 21 | 0 | 0 | 7 |  |  |  | 0 | 0 | 0 | 766_ | 76_ | _ | 0 | 0 | 0 | 0.034 | 0 | 0 | 0
|  |  | 2 I.NP D2 |  | 2
144 |  | 766660016RA0 | Montáž dveří jednokřídlových šířky 90 cm | kus | 1 |  | 0 | 0 | 0 | 0.00182 | 0.00182 | RTS I / 2020 | 0 |  | 0 | 0 | 0 | 0 | 0 | 0 | 0 | 0 | 0 | 0 | 21 | 0 | 0 | 7 |  |  |  | 0 | 0 | 0 | 766_ | 76_ | _ | 0 | 0 | 0 | 0.00182 | 0 | 0 | 0
|  |  | 1 I.NP D1 |  | 1
145 |  | 61143027 | Okno plastové jednodílné 90 x 100 cm OS | kus | 1 |  | 0 | 0 | 0 | 0.0142 | 0.0142 | RTS I / 2020 | 0 |  | 0 | 0 | 0 | 0 | 0 | 0 | 0 | 0 | 0 | 0 | 21 | 0 | 0 | 7 |  |  |  | 0 | 0 | 0 | 766_ | 76_ | _ | 0 | 0 | 0 | 0.0142 | 0 | 0 | 0
|  |  | 1 II.NP 05 |  | 1
146 |  | 766666112R00 | Montáž dveří posuvných, osazení závěsu, 1kř. | kus | 2 |  | 0 | 0 | 0 | 0 | 0 | RTS I / 2020 | 0 |  | 0 | 0 | 0 | 0 | 0 | 0 | 0 | 0 | 0 | 0 | 21 | 0 | 0 | 7 |  |  |  | 0 | 0 | 0 | 766_ | 76_ | _ | 0 | 0 | 0 | 0 | 0 | 0 | 0
|  |  | II.NP |  | 0
|  |  | 1+1 2,02,2,03 |  | 2
147 |  | 61169701 | Dveře posuvné do pouzdra | kus | 2 |  | 0 | 0 | 0 | 0.05 | 0.1 | RTS I / 2020 | 0 |  | 0 | 0 | 0 | 0 | 0 | 0 | 0 | 0 | 0 | 0 | 21 | 0 | 0 | 7 |  |  |  | 0 | 0 | 0 | 766_ | 76_ | _ | 0 | 0 | 0 | 0.1 | 0 | 0 | 0
148 |  | 611601217 | Dveře vnitřní RAL KLASIK plné 2kř. 135x197 cm | kus | 1 |  | 0 | 0 | 0 | 0.038 | 0.038 | RTS I / 2020 | 0 |  | 0 | 0 | 0 | 0 | 0 | 0 | 0 | 0 | 0 | 0 | 21 | 0 | 0 | 7 |  |  |  | 0 | 0 | 0 | 766_ | 76_ | _ | 0 | 0 | 0 | 0.038 | 0 | 0 | 0
|  | 767 | Konstrukce doplňkové stavební (zámečnické) |  |  |  | 0 | 0 | 0 |  | 0.094016 | [17 empty] | 0 | 0 | 0
149 |  | 767200001RA0 | Zábradlí schodištové, madlo, nátěry | m | 5.2 |  | 0 | 0 | 0 | 0.01808 | 0.094016 | RTS I / 2020 | 0 |  | 0 | 0 | 0 | 0 | 0 | 0 | 0 | 0 | 0 | 0 | 21 | 0 | 0 | 7 |  |  |  | 0 | 0 | 0 | 767_ | 76_ | _ | 0 | 0 | 0 | 0.094016 | 0 | 0 | 0
|  |  | 2,8+2,4 |  | 5.2
|  | 771 | Podlahy z dlaždic |  |  |  | 0 | 0 | 0 |  | 19.1441 | [17 empty] | 0 | 0 | 0
150 |  | 771575109RT2 | Montáž podlah keram.,hladké, tmel, 30x30 cm | m2 | 80.3 |  | 0 | 0 | 0 | 0.00252 | 0.20236 | RTS I / 2020 | 0 |  | 0 | 0 | 0 | 0 | 0 | 0 | 0 | 0 | 0 | 0 | 21 | 0 | 0 | 7 |  |  |  | 0 | 0 | 0 | 771_ | 77_ | _ | 0 | 0 | 0 | 0.20236 | 0 | 0 | 0
|  |  | 5,3 I.NP chodba č. 1.01 |  | 5.3
|  |  | 19,8 kuchyň umývarna č.1,02 |  | 19.8
|  |  | 0 Jídelna č.1,03 |  | 0
|  |  | 4,7 příprava zeleniny č. 1,04 |  | 4.7
|  |  | 3,7 chladící sklad č. 1,05 |  | 3.7
|  |  | 1,8 suchý sklad č.01,05 |  | 1.8
|  |  | 2,3 technická místnost č.1,07 |  | 2.3
|  |  | 33,2 1,03 |  | 33.2
|  |  | 2 koupelna personál č, 2,01 II.NP |  | 2
|  |  | 6,1 šatna personál č. 2,02 |  | 6.1
|  |  | 1,4 WC personál č. 2,03 |  | 1.4
151 |  | 771101115R00 | Vyrovnání podkladů samonivel. hmotou tl. do 10 mm | m2 | 113.5 |  | 0 | 0 | 0 | 0 | 0 | RTS I / 2020 | 0 |  | 0 | 0 | 0 | 0 | 0 | 0 | 0 | 0 | 0 | 0 | 21 | 0 | 0 | 7 |  |  |  | 0 | 0 | 0 | 771_ | 77_ | _ | 0 | 0 | 0 | 0 | 0 | 0 | 0
|  |  | 113,5 |  | 113.5
152 |  | 771101210RT2 | Penetrace podkladu pod dlažby | m2 | 113.5 |  | 0 | 0 | 0 | 0.00011 | 0.012485 | RTS I / 2020 | 0 |  | 0 | 0 | 0 | 0 | 0 | 0 | 0 | 0 | 0 | 0 | 21 | 0 | 0 | 7 |  |  |  | 0 | 0 | 0 | 771_ | 77_ | _ | 0 | 0 | 0 | 0.012485 | 0 | 0 | 0
|  |  | 113,5 |  | 113.5
153 |  | 771130111R00 | Obklad soklíků rovných do tmele výšky do 100 mm | m | 21.27 |  | 0 | 0 | 0 | 0 | 0 | RTS I / 2020 | 0 |  | 0 | 0 | 0 | 0 | 0 | 0 | 0 | 0 | 0 | 0 | 21 | 0 | 0 | 7 |  |  |  | 0 | 0 | 0 | 771_ | 77_ | _ | 0 | 0 | 0 | 0 | 0 | 0 | 0
|  |  | 1,98+1,2+1 .I.NP 1,01 |  | 4.18
|  |  | 6,42+6,42+5,1+5,1+0,7 1,03 |  | 23.74
|  |  | -(1,35+0,9+1,2+0,8+1,2+1,2) |  | -6.65
154 |  | 771130211R00 | Obklad sokl. schodišť. stupňov., TM, v. do 100 mm | m | 16.72 |  | 0 | 0 | 0 | 0 | 0 | RTS I / 2020 | 0 |  | 0 | 0 | 0 | 0 | 0 | 0 | 0 | 0 | 0 | 0 | 21 | 0 | 0 | 7 |  |  |  | 0 | 0 | 0 | 771_ | 77_ | _ | 0 | 0 | 0 | 0 | 0 | 0 | 0
|  |  | 16,72 |  | 16.72
155 |  | 771120111R00 | Kladení dlaždic na stupnice do tmele, jedna řada | m | 17.1 |  | 0 | 0 | 0 | 0 | 0 | RTS I / 2020 | 0 |  | 0 | 0 | 0 | 0 | 0 | 0 | 0 | 0 | 0 | 0 | 21 | 0 | 0 | 7 |  |  |  | 0 | 0 | 0 | 771_ | 77_ | _ | 0 | 0 | 0 | 0 | 0 | 0 | 0
|  |  | 17,1 |  | 17.1
156 |  | 771120211R00 | Kladení dlaždic na podstupnice do tmele, 1 řada | m | 17.1 |  | 0 | 0 | 0 | 0 | 0 | RTS I / 2020 | 0 |  | 0 | 0 | 0 | 0 | 0 | 0 | 0 | 0 | 0 | 0 | 21 | 0 | 0 | 7 |  |  |  | 0 | 0 | 0 | 771_ | 77_ | _ | 0 | 0 | 0 | 0 | 0 | 0 | 0
157 |  | 592 | Dlažba keramická 30x30x8 cm | m2 | 136 |  | 0 | 0 | 0 | 0.1389 | 18.8904 | RTS I / 2020 | 0 |  | 0 | 0 | 0 | 0 | 0 | 0 | 0 | 0 | 0 | 0 | 21 | 0 | 0 | 7 |  |  |  | 0 | 0 | 0 | 771_ | 77_ | _ | 0 | 0 | 0 | 18.8904 | 0 | 0 | 0
|  |  | 136 |  | 136
158 |  | 28656991 | Dilatační pás k podlah. 10/150 mm | m | 63 |  | 0 | 0 | 0 | 4e-05 | 0.00252 | RTS I / 2020 | 0 |  | 0 | 0 | 0 | 0 | 0 | 0 | 0 | 0 | 0 | 0 | 21 | 0 | 0 | 7 |  |  |  | 0 | 0 | 0 | 771_ | 77_ | _ | 0 | 0 | 0 | 0.00252 | 0 | 0 | 0
|  |  | 63 101 |  | 63
159 |  | 59247432 | Sokl pásek SA 100/400 | kus | 55 |  | 0 | 0 | 0 | 0.00066 | 0.0363 | RTS I / 2020 | 0 |  | 0 | 0 | 0 | 0 | 0 | 0 | 0 | 0 | 0 | 0 | 21 | 0 | 0 | 7 |  |  |  | 0 | 0 | 0 | 771_ | 77_ | _ | 0 | 0 | 0 | 0.0363 | 0 | 0 | 0
160 |  | 998771101R00 | Přesun hmot pro podlahy z dlaždic, výšky do 6 m | t | 18.89 |  | 0 | 0 | 0 | 0 | 0 | RTS I / 2020 | 0 |  | 0 | 0 | 0 | 0 | 0 | 0 | 0 | 0 | 0 | 0 | 21 | 0 | 0 | 5 |  |  |  | 0 | 0 | 0 | 771_ | 77_ | _ | 0 | 0 | 0 | 0 | 0 | 0 | 0
|  |  | 18,89 |  | 18.89
|  | 776 | Podlahy povlakové |  |  |  | 0 | 0 | 0 |  | 0.13579 | [17 empty] | 0 | 0 | 0
161 |  | 776520010RAH | Podlaha povlaková z PVC pásů,soklík podlahovina IQ Megalit tl.2,0 mm | m2 | 33.2 |  | 0 | 0 | 0 | 0.00359 | 0.11919 | RTS I / 2020 | 0 |  | 0 | 0 | 0 | 0 | 0 | 0 | 0 | 0 | 0 | 0 | 21 | 0 | 0 | 7 |  |  |  | 0 | 0 | 0 | 776_ | 77_ | _ | 0 | 0 | 0 | 0.11919 | 0 | 0 | 0
|  |  | 33,2 1,04 jídelna |  | 33.2
162 |  | 776101121R00 | Provedení penetrace podkladu pod.povlak.podlahy | m2 | 33.2 |  | 0 | 0 | 0 | 0 | 0 | RTS I / 2020 | 0 |  | 0 | 0 | 0 | 0 | 0 | 0 | 0 | 0 | 0 | 0 | 21 | 0 | 0 | 7 |  |  |  | 0 | 0 | 0 | 776_ | 77_ | _ | 0 | 0 | 0 | 0 | 0 | 0 | 0
|  |  | 33,2 1,04 |  | 33.2
163 |  | 776101101R00 | Vysávání podlah prům.vysavačem pod povlak.podlahy | m2 | 33.2 |  | 0 | 0 | 0 | 0 | 0 | RTS I / 2020 | 0 |  | 0 | 0 | 0 | 0 | 0 | 0 | 0 | 0 | 0 | 0 | 21 | 0 | 0 | 7 |  |  |  | 0 | 0 | 0 | 776_ | 77_ | _ | 0 | 0 | 0 | 0 | 0 | 0 | 0
164 |  | 776200810R00 | Odstranění PVC podlah lepen. | m2 | 33.2 |  | 0 | 0 | 0 | 0.0005 | 0.0166 | RTS I / 2020 | 0 |  | 0 | 0 | 0 | 0 | 0 | 0 | 0 | 0 | 0 | 0 | 21 | 0 | 0 | 7 |  |  |  | 0 | 0 | 0 | 776_ | 77_ | _ | 0 | 0 | 0 | 0.0166 | 0 | 0 | 0
|  |  | 33,2 |  | 33.2
|  | 781 | Obklady (keramické) |  |  |  | 0 | 0 | 0 |  | 1.8375 | [17 empty] | 0 | 0 | 0
165 |  | 781230121R00 | Obkládání stěn vnitř.keram. do tmele do 300x300 mm | m2 | 149.6855 |  | 0 | 0 | 0 | 0 | 0 | RTS I / 2020 | 0 |  | 0 | 0 | 0 | 0 | 0 | 0 | 0 | 0 | 0 | 0 | 21 | 0 | 0 | 7 |  |  |  | 0 | 0 | 0 | 781_ | 78_ | _ | 0 | 0 | 0 | 0 | 0 | 0 | 0
|  |  | (4,96+1,46+0,7+1,2+0,6+0,11+0,6+1,2)*2,2 Místnost 1,02 |  | 23.826
|  |  | (0,3+1,67+1,05+1,2+1,44+0,9+2,52)*2,2 |  | 19.976
|  |  | (0,17+1,24+0,11+0,5+0,5+1,14+1,03+4)*2,2 |  | 19.118
|  |  | -8,39 |  | -8.39
|  |  | (2,68+1+1,24+1,34+2,24)*2,2 místnost1,04 |  | 18.7
|  |  | -1,57 |  | -1.57
|  |  | (1,52+1,52+1,15+1,15)*2,2 místnost 1,06 |  | 11.748
|  |  | -1,37 |  | -1.37
|  |  | 6,4*2,2 místnost 1,03 |  | 14.08
|  |  | -(1,35*1,97) |  | -2.6595
|  |  | -(0,9*1,15) |  | -1.035
|  |  | -(1,2*1,15) |  | -1.38
|  |  | -(0,8*1,97) |  | -1.576
|  |  | -(1,2*2,05) |  | -2.46
|  |  | -(1,2*2,05) |  | -2.46
|  |  | místnost 1,05 |  | 0
|  |  | (1,52+0,7+1,53+2,22)*2,2 |  | 13.134
|  |  | -1,37 otvory |  | -1.37
|  |  | (5,06+1,8)*2,2 místnost 1,07 |  | 15.092
|  |  | -1,37 otvory |  | -1.37
|  |  | II.NP |  | 0
|  |  | (1,98+1,98+2)*2,2 místnost 2,01 |  | 13.112
|  |  | -1,37 ovory |  | -1.37
|  |  | (1+1,49+1,03+0,35+1,05+2,23+3,08)*2,2 místnost 2,02 |  | 22.506
|  |  | -(1,57+1,37+0,9) otvory |  | -3.84
|  |  | (3+2,07)*2,2 místnost 2,03 |  | 11.154
|  |  | -(1,37+0,54) otvory |  | -1.91
166 |  | 59781351 | Obkládačka 15x15 | m2 | 175 |  | 0 | 0 | 0 | 0.0105 | 1.8375 | RTS I / 2020 | 0 |  | 0 | 0 | 0 | 0 | 0 | 0 | 0 | 0 | 0 | 0 | 21 | 0 | 0 | 7 |  |  |  | 0 | 0 | 0 | 781_ | 78_ | _ | 0 | 0 | 0 | 1.8375 | 0 | 0 | 0
|  |  | 175 |  | 175
167 |  | 998781101R00 | Přesun hmot pro obklady keramické, výšky do 6 m | t | 1.83 |  | 0 | 0 | 0 | 0 | 0 | RTS I / 2020 | 0 |  | 0 | 0 | 0 | 0 | 0 | 0 | 0 | 0 | 0 | 0 | 21 | 0 | 0 | 5 |  |  |  | 0 | 0 | 0 | 781_ | 78_ | _ | 0 | 0 | 0 | 0 | 0 | 0 | 0
|  |  | 1,83 |  | 1.83
|  | 784 | Malby |  |  |  | 0 | 0 | 0 |  | 0.06371 | [17 empty] | 0 | 0 | 0
168 |  | 784195322R00 | Malba Primalex Fortisimo, barva, bez penetrace,2 x | m2 | 205.5175 |  | 0 | 0 | 0 | 0.00024 | 0.049324 | RTS I / 2020 | 0 |  | 0 | 0 | 0 | 0 | 0 | 0 | 0 | 0 | 0 | 0 | 21 | 0 | 0 | 7 |  |  |  | 0 | 0 | 0 | 784_ | 78_ | _ | 0 | 0 | 0 | 0.049324 | 0 | 0 | 0
|  |  | malby I.NP |  | 0
|  |  | 5,3 stroap 1,01 |  | 5.3
|  |  | 4,38*1,16*0,65 stěny |  | 3.3025
|  |  | 19,8 strop 1,02 |  | 19.8
|  |  | (4+4+2,52+2,520,11+1,111,31+12,86)*0,65 stěny |  | 0
|  |  | 33,2 strop 1,03 |  | 33.2
|  |  | (12,86+10,2+0,8)*2,85 stěny |  | 68.001
|  |  | 4,7 strop 1,04 |  | 4.7
|  |  | (2,68+1+1,24+1,34+1,34+2,24)*0,65 stěny |  | 6.396
|  |  | 3,7 strop 1,05 |  | 3.7
|  |  | (1,53+2,22+1,52)*0,65 stěny |  | 3.4255
|  |  | 1,8 strop 1,06 |  | 1.8
|  |  | (3,04+2,3)*0,65 stěny |  | 3.471
|  |  | 2,3 strop 1,07 |  | 2.3
|  |  | (5,06+1,8)*0,65 stěny |  | 4.459
|  |  | II.NP |  | 0
|  |  | 2 strop 2,01 |  | 2
|  |  | (1,98+1,98+2)*0,45 stěny |  | 2.682
|  |  | 6,1 strop 2,02 |  | 6.1
|  |  | (1+1,49+1,03+0,35+1,05+2,23+3,08)*0,45 stěny |  | 4.6035
|  |  | 1,4 strop 2,03 |  | 1.4
|  |  | (3+2,06)*0,45 stěny |  | 2.277
|  |  | 4,4 strop 2,04 |  | 4.4
|  |  | (2,91+2,34+3,08+1,49+1+0,74+1,25+1,25+0,74)*1,5 stěny |  | 22.2
169 |  | 784191101R00 | Penetrace podkladu univerzální Primalex 1x | m2 | 205.51 |  | 0 | 0 | 0 | 7e-05 | 0.014386 | RTS I / 2020 | 0 |  | 0 | 0 | 0 | 0 | 0 | 0 | 0 | 0 | 0 | 0 | 21 | 0 | 0 | 7 |  |  |  | 0 | 0 | 0 | 784_ | 78_ | _ | 0 | 0 | 0 | 0.014386 | 0 | 0 | 0
|  |  | 205,51 |  | 205.51
|  | 83 | Potrubí z trub kameninových |  |  |  | 0 | 0 | 0 |  | 10.2153 | [17 empty] | 0 | 0 | 0
170 |  | 831350012RAB | Kanalizace z trub PVC hrdlových D 150 mm vč.hlobených zapažených rýh | m | 11.25 |  | 0 | 0 | 0 | 0.90803 | 10.2153 | RTS I / 2020 | 0 |  | 0 | 0 | 0 | 0 | 0 | 0 | 0 | 0 | 0 | 0 | 21 | 0 | 0 | 1 |  |  |  | 0 | 0 | 0 | 83_ | 8_ | _ | 0 | 0 | 0 | 10.2153 | 0 | 0 | 0
|  |  | 11,25 |  | 11.25
|  | 90 | Hodinové zúčtovací sazby (HZS) |  |  |  | 0 | 0 | 0 |  | 0 | [17 empty] | 0 | 0 | 0
171 |  | 900 R01 | HZS | h | 100 |  | 0 | 0 | 0 | 0 | 0 | RTS I / 2020 | 0 |  | 0 | 0 | 0 | 0 | 0 | 0 | 0 | 0 | 0 | 0 | 21 | 0 | 0 | 1 |  |  |  | 0 | 0 | 0 | 90_ | 9_ | _ | 0 | 0 | 0 | 0 | 0 | 0 | 0
|  | 94 | Lešení a stavební výtahy |  |  |  | 0 | 0 | 0 |  | 0.12687 | [17 empty] | 0 | 0 | 0
172 |  | 941955002R00 | Lešení lehké pomocné, výška podlahy do 1,9 m | m2 | 80.3 |  | 0 | 0 | 0 | 0.00158 | 0.12687 | RTS I / 2020 | 0 |  | 0 | 0 | 0 | 0 | 0 | 0 | 0 | 0 | 0 | 0 | 21 | 0 | 0 | 1 |  |  |  | 0 | 0 | 0 | 94_ | 9_ | _ | 0 | 0 | 0 | 0.12687 | 0 | 0 | 0
173 |  | 941941031RT4 | Montáž lešení leh.řad.s podlahami,š.do 1 m, H 10 m | m2 | 63.3 |  | 0 | 0 | 0 | 0 | 0 | RTS I / 2020 | 0 |  | 0 | 0 | 0 | 0 | 0 | 0 | 0 | 0 | 0 | 0 | 21 | 0 | 0 | 1 |  |  |  | 0 | 0 | 0 | 94_ | 9_ | _ | 0 | 0 | 0 | 0 | 0 | 0 | 0
|  |  | 63,30 |  | 63.3
174 |  | 941941111R00 | Pronájem lešení za den | m2 | 1890 |  | 0 | 0 | 0 | 0 | 0 | RTS I / 2020 | 0 |  | 0 | 0 | 0 | 0 | 0 | 0 | 0 | 0 | 0 | 0 | 21 | 0 | 0 | 1 |  |  |  | 0 | 0 | 0 | 94_ | 9_ | _ | 0 | 0 | 0 | 0 | 0 | 0 | 0
|  |  | 1890 |  | 1890
175 |  | 941941831RT4 | Demontáž lešení leh.řad.s podlahami,š.1 m, H 10 m | m2 | 63.3 |  | 0 | 0 | 0 | 0 | 0 | RTS I / 2020 | 0 |  | 0 | 0 | 0 | 0 | 0 | 0 | 0 | 0 | 0 | 0 | 21 | 0 | 0 | 1 |  |  |  | 0 | 0 | 0 | 94_ | 9_ | _ | 0 | 0 | 0 | 0 | 0 | 0 | 0
|  |  | 63,3 |  | 63.3
|  | 95 | Různé dokončovací konstrukce a práce na pozemních stavbách |  |  |  | 0 | 0 | 0 |  | 0.003388 | [17 empty] | 0 | 0 | 0
176 |  | 953981105R00 | Chemické kotvy do betonu, hl. 170 mm, M 20, ampule | kus | 5 |  | 0 | 0 | 0 | 0 | 0 | RTS I / 2020 | 0 |  | 0 | 0 | 0 | 0 | 0 | 0 | 0 | 0 | 0 | 0 | 21 | 0 | 0 | 1 |  |  |  | 0 | 0 | 0 | 95_ | 9_ | _ | 0 | 0 | 0 | 0 | 0 | 0 | 0
|  |  | 5 |  | 5
177 |  | 952901111R00 | Vyčištění budov o výšce podlaží do 4 m | m2 | 84.7 |  | 0 | 0 | 0 | 4e-05 | 0.003388 | RTS I / 2020 | 0 |  | 0 | 0 | 0 | 0 | 0 | 0 | 0 | 0 | 0 | 0 | 21 | 0 | 0 | 1 |  |  |  | 0 | 0 | 0 | 95_ | 9_ | _ | 0 | 0 | 0 | 0.003388 | 0 | 0 | 0
|  |  | 84,7 |  | 84.7
|  | 96 | Bourání konstrukcí |  |  |  | 0 | 0 | 0 |  | 44.8028 | [17 empty] | 0 | 0 | 0
178 |  | 962032231R00 | Bourání zdiva z cihel pálených na MVC | m3 | 6.8506 |  | 0 | 0 | 0 | 1.8013 | 12.3398 | RTS I / 2020 | 0 |  | 0 | 0 | 0 | 0 | 0 | 0 | 0 | 0 | 0 | 0 | 21 | 0 | 0 | 1 |  |  |  | 0 | 0 | 0 | 96_ | 9_ | _ | 0 | 0 | 0 | 12.3398 | 0 | 0 | 0
179 |  | 962031163R00 | Bourání příček . tl. do 100 mm | m2 | 17.1076 |  | 0 | 0 | 0 | 0.21767 | 3.7238 | RTS I / 2020 | 0 |  | 0 | 0 | 0 | 0 | 0 | 0 | 0 | 0 | 0 | 0 | 21 | 0 | 0 | 1 |  |  |  | 0 | 0 | 0 | 96_ | 9_ | _ | 0 | 0 | 0 | 3.7238 | 0 | 0 | 0
|  |  | (0,9+0,30+1,5+2,3+1,98+1,34+1)*2,68 I.NP příčky |  | 24.9776
|  |  | -7,87 |  | -7.87
180 |  | 968061125R00 | Vyvěšení dřevěných dveřních křídel pl. do 2 m2 | kus | 8 |  | 0 | 0 | 0 | 0 | 0 | RTS I / 2020 | 0 |  | 0 | 0 | 0 | 0 | 0 | 0 | 0 | 0 | 0 | 0 | 21 | 0 | 0 | 1 |  |  |  | 0 | 0 | 0 | 96_ | 9_ | _ | 0 | 0 | 0 | 0 | 0 | 0 | 0
|  |  | 8 I.NP |  | 8
181 |  | 968061136R00 | Vyvěšení dřevěných křídel vrat plochy do 4 m2 | kus | 2 |  | 0 | 0 | 0 | 0 | 0 | RTS I / 2020 | 0 |  | 0 | 0 | 0 | 0 | 0 | 0 | 0 | 0 | 0 | 0 | 21 | 0 | 0 | 1 |  |  |  | 0 | 0 | 0 | 96_ | 9_ | _ | 0 | 0 | 0 | 0 | 0 | 0 | 0
|  |  | 1+1 |  | 2
182 |  | 965200011RA0 | Bourání skladby podlah vč.dlažby keramické | m3 | 11.61 |  | 0 | 0 | 0 | 1.6 | 18.576 | RTS I / 2020 | 0 |  | 0 | 0 | 0 | 0 | 0 | 0 | 0 | 0 | 0 | 0 | 21 | 0 | 0 | 1 |  |  |  | 0 | 0 | 0 | 96_ | 9_ | _ | 0 | 0 | 0 | 18.576 | 0 | 0 | 0
183 |  | 965081713R00 | Bourání dlažeb keramických tl.10 mm, nad 1 m2 | m2 | 33.2 |  | 0 | 0 | 0 | 0.02 | 0.664 | RTS I / 2020 | 0 |  | 0 | 0 | 0 | 0 | 0 | 0 | 0 | 0 | 0 | 0 | 21 | 0 | 0 | 1 |  |  |  | 0 | 0 | 0 | 96_ | 9_ | _ | 0 | 0 | 0 | 0.664 | 0 | 0 | 0
184 |  | 968072455R00 | Vybourání kovových dveřních zárubní pl. do 2 m2 | m2 | 8 |  | 0 | 0 | 0 | 0.07717 | 0.61736 | RTS I / 2020 | 0 |  | 0 | 0 | 0 | 0 | 0 | 0 | 0 | 0 | 0 | 0 | 21 | 0 | 0 | 1 |  |  |  | 0 | 0 | 0 | 96_ | 9_ | _ | 0 | 0 | 0 | 0.61736 | 0 | 0 | 0
|  |  | 8 I.NP |  | 8
185 |  | 968072456R00 | Vybourání kovových dveřních zárubní pl. nad 2 m2 | m2 | 2 |  | 0 | 0 | 0 | 0.064 | 0.128 | RTS I / 2020 | 0 |  | 0 | 0 | 0 | 0 | 0 | 0 | 0 | 0 | 0 | 0 | 21 | 0 | 0 | 1 |  |  |  | 0 | 0 | 0 | 96_ | 9_ | _ | 0 | 0 | 0 | 0.128 | 0 | 0 | 0
|  |  | 2 I.NP |  | 2
186 |  | 963100013RA0 | Bourání stropů Hurdis, I č. 16 délky do 4,0 m | m2 | 19.3224 |  | 0 | 0 | 0 | 0.24171 | 4.6704 | RTS I / 2020 | 0 |  | 0 | 0 | 0 | 0 | 0 | 0 | 0 | 0 | 0 | 0 | 21 | 0 | 0 | 1 |  |  |  | 0 | 0 | 0 | 96_ | 9_ | _ | 0 | 0 | 0 | 4.6704 | 0 | 0 | 0
|  |  | 4,98*3,88 Strop nad I.NP |  | 19.3224
187 |  | 965043441RT4 | Bourání podkladů bet., potěr tl. 15 cm, nad 4 m2 | m3 | 1.8297 |  | 0 | 0 | 0 | 2.2 | 4.0253 | RTS I / 2020 | 0 |  | 0 | 0 | 0 | 0 | 0 | 0 | 0 | 0 | 0 | 0 | 21 | 0 | 0 | 1 |  |  |  | 0 | 0 | 0 | 96_ | 9_ | _ | 0 | 0 | 0 | 4.0253 | 0 | 0 | 0
|  |  | 4,28*2,85*0,15 I.NP |  | 1.8297
188 |  | 965049112RT1 | Příplatek, bourání mazanin se svař.síťí nad 10 cm | m3 | 1.7976 |  | 0 | 0 | 0 | 0 | 0 | RTS I / 2020 | 0 |  | 0 | 0 | 0 | 0 | 0 | 0 | 0 | 0 | 0 | 0 | 21 | 0 | 0 | 1 |  |  |  | 0 | 0 | 0 | 96_ | 9_ | _ | 0 | 0 | 0 | 0 | 0 | 0 | 0
|  |  | 4,28*2,8*0,15 I.NP |  | 1.7976
189 |  | 965048150R00 | Dočištění povrchu po vybourání dlažeb, tmel do 50% | m2 | 33.2 |  | 0 | 0 | 0 | 0.00175 | 0.0581 | RTS I / 2020 | 0 |  | 0 | 0 | 0 | 0 | 0 | 0 | 0 | 0 | 0 | 0 | 21 | 0 | 0 | 1 |  |  |  | 0 | 0 | 0 | 96_ | 9_ | _ | 0 | 0 | 0 | 0.0581 | 0 | 0 | 0
|  |  | 33,2 1,03 |  | 33.2
|  | 97 | Prorážení otvorů a ostatní bourací práce |  |  |  | 0 | 0 | 0 |  | 2.6753 | [17 empty] | 0 | 0 | 0
190 |  | 973022451R00 | Vysekání kapes zeď cihelná pl. 0,25 m2, hl. 20 cm vč.lože Pro IPE 160 | kus | 5 |  | 0 | 0 | 0 | 0.123 | 0.615 | RTS I / 2020 | 0 |  | 0 | 0 | 0 | 0 | 0 | 0 | 0 | 0 | 0 | 0 | 21 | 0 | 0 | 1 |  |  |  | 0 | 0 | 0 | 97_ | 9_ | _ | 0 | 0 | 0 | 0.615 | 0 | 0 | 0
|  |  | 5 I.NO pro uložení IPE 160 |  | 5
191 |  | 971035561R00 | Vybourání otv. zeď cihel. pl. 1 m2, tl. 45 cm, MC | m3 | 0.9 |  | 0 | 0 | 0 | 1.9518 | 1.7566 | RTS I / 2020 | 0 |  | 0 | 0 | 0 | 0 | 0 | 0 | 0 | 0 | 0 | 0 | 21 | 0 | 0 | 1 |  |  |  | 0 | 0 | 0 | 97_ | 9_ | _ | 0 | 0 | 0 | 1.7566 | 0 | 0 | 0
|  |  | 1*1*0,45 I.NP |  | 0.45
|  |  | 1*1*0,45 II.Np |  | 0.45
192 |  | 974031133R00 | Vysekání rýh ve zdi cihelné 5 x 10 cm | m | 32 |  | 0 | 0 | 0 | 0.00949 | 0.30368 | RTS I / 2020 | 0 |  | 0 | 0 | 0 | 0 | 0 | 0 | 0 | 0 | 0 | 0 | 21 | 0 | 0 | 1 |  |  |  | 0 | 0 | 0 | 97_ | 9_ | _ | 0 | 0 | 0 | 0.30368 | 0 | 0 | 0
|  |  | 32 |  | 32
|  | M21 | Elektromontáže |  |  |  | 0 | 0 | 0 |  | 0.00294 | [17 empty] | 0 | 0 | 0
193 |  | 210111014RT6 | Zásuvka domovní zapuštěná - prov. 2x (2P+PE)včetně dod.zásuvky a rámečku série Tango | kus | 16 |  | 0 | 0 | 0 | 6e-05 | 0.00096 | RTS I / 2020 | 0 |  | 0 | 0 | 0 | 0 | 0 | 0 | 0 | 0 | 0 | 0 | 21 | 0 | 0 | 2 |  |  |  | 0 | 0 | 0 | M21_ | 9_ | _ | 0 | 0 | 0 | 0.00096 | 0 | 0 | 0
|  |  | 16 I.NP |  | 16
194 |  | 210111011RT6 | Zásuvka domovní zap. - prov. 2P+PE včetně dod. zásuvky a rámečku série Tango | kus | 7 |  | 0 | 0 | 0 | 9e-05 | 0.00063 | RTS I / 2020 | 0 |  | 0 | 0 | 0 | 0 | 0 | 0 | 0 | 0 | 0 | 0 | 21 | 0 | 0 | 2 |  |  |  | 0 | 0 | 0 | M21_ | 9_ | _ | 0 | 0 | 0 | 0.00063 | 0 | 0 | 0
|  |  | 7 I.NP |  | 7
195 |  | 210110041RT6 | Spínač zapuštěný jednopólový, řazeí vč. dodávky strojku, rámečku a krytu | kus | 5 |  | 0 | 0 | 0 | 0.00011 | 0.00055 | RTS I / 2020 | 0 |  | 0 | 0 | 0 | 0 | 0 | 0 | 0 | 0 | 0 | 0 | 21 | 0 | 0 | 2 |  |  |  | 0 | 0 | 0 | M21_ | 9_ | _ | 0 | 0 | 0 | 0.00055 | 0 | 0 | 0
|  |  | 5 I.NP |  | 5
196 |  | 210110042RT6 | Spínač zapuštěný dvoupólový, řazení 2 | kus | 4 |  | 0 | 0 | 0 | 0.00011 | 0.00044 | RTS I / 2020 | 0 |  | 0 | 0 | 0 | 0 | 0 | 0 | 0 | 0 | 0 | 0 | 21 | 0 | 0 | 2 |  |  |  | 0 | 0 | 0 | M21_ | 9_ | _ | 0 | 0 | 0 | 0.00044 | 0 | 0 | 0
|  |  | 4 I.NP |  | 4
197 |  | 210110054RT6 | Spínač zapuštěný střídavý dvojitý, řazení 6+6 | kus | 3 |  | 0 | 0 | 0 | 0.00012 | 0.00036 | RTS I / 2020 | 0 |  | 0 | 0 | 0 | 0 | 0 | 0 | 0 | 0 | 0 | 0 | 21 | 0 | 0 | 2 |  |  |  | 0 | 0 | 0 | M21_ | 9_ | _ | 0 | 0 | 0 | 0.00036 | 0 | 0 | 0
|  |  | 3 I.NP |  | 3
198 |  | 210201523R00 | D+N Svítidlo LED technické stropní závěsné 2 upev.body | kus | 6 |  | 0 | 0 | 0 | 0 | 0 | RTS I / 2020 | 0 |  | 0 | 0 | 0 | 0 | 0 | 0 | 0 | 0 | 0 | 0 | 21 | 0 | 0 | 2 |  |  |  | 0 | 0 | 0 | M21_ | 9_ | _ | 0 | 0 | 0 | 0 | 0 | 0 | 0
|  |  | 6 I.NP 1,03 |  | 6
199 |  | 210201512R00 | D+M Svítidlo LED stropní závěsné 1 upevňov. bod | kus | 6 |  | 0 | 0 | 0 | 0 | 0 | RTS I / 2020 | 0 |  | 0 | 0 | 0 | 0 | 0 | 0 | 0 | 0 | 0 | 0 | 21 | 0 | 0 | 2 |  |  |  | 0 | 0 | 0 | M21_ | 9_ | _ | 0 | 0 | 0 | 0 | 0 | 0 | 0
|  |  | 6 I.NP 1,02 6 |  | 6
200 |  | 210201511R00 | D+M Svítidlo LED bytové stropní přisazené | kus | 2 |  | 0 | 0 | 0 | 0 | 0 | RTS I / 2020 | 0 |  | 0 | 0 | 0 | 0 | 0 | 0 | 0 | 0 | 0 | 0 | 21 | 0 | 0 | 2 |  |  |  | 0 | 0 | 0 | M21_ | 9_ | _ | 0 | 0 | 0 | 0 | 0 | 0 | 0
|  |  | 2 I.NP 1,02 7 |  | 2
201 |  | 210201528R00 | Svítidlo LED světlomet venkovní | kus | 1 |  | 0 | 0 | 0 | 0 | 0 | RTS I / 2020 | 0 |  | 0 | 0 | 0 | 0 | 0 | 0 | 0 | 0 | 0 | 0 | 21 | 0 | 0 | 2 |  |  |  | 0 | 0 | 0 | M21_ | 9_ | _ | 0 | 0 | 0 | 0 | 0 | 0 | 0
|  |  | 1 |  | 1
|  | M22 | Montáže sdělovací a zabezpečovací techniky |  |  |  | 0 | 0 | 0 |  | 0.01135 | [17 empty] | 0 | 0 | 0
202 |  | 220110563R00 | Montáž celoplech.rozvaděče do zdi | kus | 1 |  | 0 | 0 | 0 | 0.01135 | 0.01135 | RTS I / 2020 | 0 |  | 0 | 0 | 0 | 0 | 0 | 0 | 0 | 0 | 0 | 0 | 21 | 0 | 0 | 2 |  |  |  | 0 | 0 | 0 | M22_ | 9_ | _ | 0 | 0 | 0 | 0.01135 | 0 | 0 | 0
|  |  | 1 |  | 1
203 |  | 222325032R00 | Požární konvenční stropní bodový hlásič na patici | kus | 1 |  | 0 | 0 | 0 | 0 | 0 | RTS I / 2020 | 0 |  | 0 | 0 | 0 | 0 | 0 | 0 | 0 | 0 | 0 | 0 | 21 | 0 | 0 | 2 |  |  |  | 0 | 0 | 0 | M22_ | 9_ | _ | 0 | 0 | 0 | 0 | 0 | 0 | 0
|  |  | 1 |  | 1
204 |  | 222325032R00 | D+M Požární kstropní bodový hlásič kombinovaný | kus | 2 |  | 0 | 0 | 0 | 0 | 0 | RTS I / 2020 | 0 |  | 0 | 0 | 0 | 0 | 0 | 0 | 0 | 0 | 0 | 0 | 21 | 0 | 0 | 2 |  |  |  | 0 | 0 | 0 | M22_ | 9_ | _ | 0 | 0 | 0 | 0 | 0 | 0 | 0
|  |  | 1 I.NP 1,01 |  | 1
|  |  | 1 II.NP 2,04 |  | 1
|  | M65 | Elektroinstalce |  |  |  | 0 | 0 | 0 |  | 0 | [17 empty] | 0 | 0 | 0
205 |  | 650101121R00 | Montáž žárovkového svítidla stropního přisazeného | kus | 3 |  | 0 | 0 | 0 | 0 | 0 | RTS I / 2020 | 0 |  | 0 | 0 | 0 | 0 | 0 | 0 | 0 | 0 | 0 | 0 | 21 | 0 | 0 | 2 |  |  |  | 0 | 0 | 0 | M65_ | 9_ | _ | 0 | 0 | 0 | 0 | 0 | 0 | 0
|  |  | 3 I.NP 1,01 1 |  | 3
206 |  | 650101521R00 | Montáž LED svítidla stropního přisazeného | kus | 2 |  | 0 | 0 | 0 | 0 | 0 | RTS I / 2020 | 0 |  | 0 | 0 | 0 | 0 | 0 | 0 | 0 | 0 | 0 | 0 | 21 | 0 | 0 | 2 |  |  |  | 0 | 0 | 0 | M65_ | 9_ | _ | 0 | 0 | 0 | 0 | 0 | 0 | 0
|  |  | I.NP |  | 0
|  |  | 1+1 1,04 4,5 |  | 2
207 |  | 650101121R00 | Montáž žárovkového svítidla stropního přisazeného | kus | 2 |  | 0 | 0 | 0 | 0 | 0 | RTS I / 2020 | 0 |  | 0 | 0 | 0 | 0 | 0 | 0 | 0 | 0 | 0 | 0 | 21 | 0 | 0 | 2 |  |  |  | 0 | 0 | 0 | M65_ | 9_ | _ | 0 | 0 | 0 | 0 | 0 | 0 | 0
|  |  | I.NP |  | 0
|  |  | 1 1,06 2 |  | 1
|  |  | 1 1,07 3 |  | 1
208 |  | 650101721R00 | Montáž bodového svítidla stropního přisazeného | kus | 4 |  | 0 | 0 | 0 | 0 | 0 | RTS I / 2020 | 0 |  | 0 | 0 | 0 | 0 | 0 | 0 | 0 | 0 | 0 | 0 | 21 | 0 | 0 | 2 |  |  |  | 0 | 0 | 0 | M65_ | 9_ | _ | 0 | 0 | 0 | 0 | 0 | 0 | 0
|  |  | 4 I.NP 1,03 |  | 4
209 |  | 650101566R00 | Montáž LED svítidla nástěnného vestavného s čidlem | kus | 1 |  | 0 | 0 | 0 | 0 | 0 | RTS I / 2020 | 0 |  | 0 | 0 | 0 | 0 | 0 | 0 | 0 | 0 | 0 | 0 | 21 | 0 | 0 | 2 |  |  |  | 0 | 0 | 0 | M65_ | 9_ | _ | 0 | 0 | 0 | 0 | 0 | 0 | 0
|  |  | 1 |  | 1
210 |  | 650101571R00 | Montáž LED svítidla nástěnného přisazeného | kus | 4 |  | 0 | 0 | 0 | 0 | 0 | RTS I / 2020 | 0 |  | 0 | 0 | 0 | 0 | 0 | 0 | 0 | 0 | 0 | 0 | 21 | 0 | 0 | 2 |  |  |  | 0 | 0 | 0 | M65_ | 9_ | _ | 0 | 0 | 0 | 0 | 0 | 0 | 0
|  |  | I.NP |  | 0
|  |  | 2 1,02 |  | 2
|  |  | 2 1,04 |  | 2
|  | S | Přesuny sutí |  |  |  | 0 | 0 | 0 |  | 0 | [17 empty] | 0 | 0 | 0
211 |  | 979990107R00 | Poplatek za skládku suti - směs betonu,cihel,dřeva,polystyrén,omítka | t | 47.47 |  | 0 | 0 | 0 | 0 | 0 | RTS I / 2020 | 0 |  | 0 | 0 | 0 | 0 | 0 | 0 | 0 | 0 | 0 | 0 | 21 | 0 | 0 | 5 |  |  |  | 0 | 0 | 0 | S_ | 9_ | _ | 0 | 0 | 0 | 0 | 0 | 0 | 0
|  |  | 47,47 |  | 47.47
212 |  | 979082212R00 | Vodorovná doprava suti po suchu do 50 m | t | 47.47 |  | 0 | 0 | 0 | 0 | 0 | RTS I / 2020 | 0 |  | 0 | 0 | 0 | 0 | 0 | 0 | 0 | 0 | 0 | 0 | 21 | 0 | 0 | 5 |  |  |  | 0 | 0 | 0 | S_ | 9_ | _ | 0 | 0 | 0 | 0 | 0 | 0 | 0
|  |  | 47,47 |  | 47.47
213 |  | 979083117R00 | Vodorovné přemístění suti na skládku do 6000 m | t | 47.47 |  | 0 | 0 | 0 | 0 | 0 | RTS I / 2020 | 0 |  | 0 | 0 | 0 | 0 | 0 | 0 | 0 | 0 | 0 | 0 | 21 | 0 | 0 | 5 |  |  |  | 0 | 0 | 0 | S_ | 9_ | _ | 0 | 0 | 0 | 0 | 0 | 0 | 0
|  |  | 47,47 |  | 47.47
214 |  | 979083191R00 | Příplatek za dalších započatých 1000 m nad 6000 m | t | 47.47 |  | 0 | 0 | 0 | 0 | 0 | RTS I / 2020 | 0 |  | 0 | 0 | 0 | 0 | 0 | 0 | 0 | 0 | 0 | 0 | 21 | 0 | 0 | 5 |  |  |  | 0 | 0 | 0 | S_ | 9_ | _ | 0 | 0 | 0 | 0 | 0 | 0 | 0
|  |  | 47,47 |  | 47.47
215 |  | 979086213R00 | Nakládání vybouraných hmot na dopravní prostředek | t | 47.47 |  | 0 | 0 | 0 | 0 | 0 | RTS I / 2020 | 0 |  | 0 | 0 | 0 | 0 | 0 | 0 | 0 | 0 | 0 | 0 | 21 | 0 | 0 | 5 |  |  |  | 0 | 0 | 0 | S_ | 9_ | _ | 0 | 0 | 0 | 0 | 0 | 0 | 0
|  |  | 47,47 |  | 47.47
|  |  | Ostatní materiál |  |  |  | 0 | 0 | 0 |  | 0.0208 | [17 empty] | 0 | 0 | 0
216 |  | 31179111 | Tyč závitová M20, DIN 975 | m | 10 |  | 0 | 0 | 0 | 0.00208 | 0.0208 | RTS I / 2020 | 0 |  | 0 | 0 | 0 | 0 | 0 | 0 | 0 | 0 | 0 | 0 | 21 | 0 | 0 | 0 |  |  |  | 0 | 0 | 0 | Z99999_ | Z_ | _ | 0 | 0 | 0 | 0.0208 | 0 | 0 | 0
|  |  | 10 krov |  | 10
217 |  | 31171815 | Kotva chemická - ampule RM II M20/22 | kus | 10 |  | 0 | 0 | 0 | 0 | 0 | RTS I / 2020 | 0 |  | 0 | 0 | 0 | 0 | 0 | 0 | 0 | 0 | 0 | 0 | 21 | 0 | 0 | 0 |  |  |  | 0 | 0 | 0 | Z99999_ | Z_ | _ | 0 | 0 | 0 | 0 | 0 | 0 | 0
|  |  | 10 krov |  | 10
|  |  | Dokumentace |  |  |  | 0 | 0 | 0 |  | 0 | [17 empty] | 0 | 0 | 85000
218 |  |  | Dílenská / Výrobní dokumentace | kpl | 1 |  |  |  | 0 | [11 empty] | 0 |  |  | 75000
219 |  |  | Dokumentace stavební připravenosti | kpl | 1 |  |  |  | 0 | [11 empty] | 0 |  |  | 10000
220 |  |  | Revize o připojení, o uvedení do provozu a zaškolení personálu u všech spotřebičů a zařízení dle platných norem a nařízení | kpl | 1 |  |  |  | 0 | [11 empty] | 0 |  |  | 10000
|  |  | Ostatní |  |  |  | 0 | 0 | 0 |  | 0 | [17 empty] | #REF! | #REF! | #REF!
221 |  |  | Odpojení / demontáž a uskladnění stávajícího vybavení, které bude opětovně instalováno | kpl | 1 |  |  |  | 0 | [11 empty] | 0 |  |  | 5000
[7 empty] | Celkem: |  | 0
Poznámka:

## Výkaz výměr (hidden)
Výkaz výměr
Název stavby: |  | ZŠ - přístavba |  | Objednatel:
Druh stavby: |  |  |  | Projektant: | TUZEprojekt, s.r.o.
Lokalita: |  | Slapy |  | Zhotovitel:
Zpracoval: |  |  |  | Zpracováno dne: | 6.10.2020
Č | Objekt | Kód | Zkrácený popis |  | MJ | Množství | Potřebné množství
|  | 13 | Hloubené vykopávky
1 |  | 132201210R00 | Hloubení rýh š.do 200 cm hor.3 do 50 m3,STROJNĚ |  | m3 | 30.1056 | 0
|  |  | 1,2*1,83*3,6 základy |  |  | 7.9056
|  |  | 7,4*2,5*1,2 |  |  | 22.2
2 |  | 132201219R00 | Přípl.za lepivost,hloubení rýh 200cm,hor.3,STROJNĚ |  | m3 | 30.1 | 0
|  |  | 30,10 |  |  | 30.1
|  | 16 | Přemístění výkopku
3 |  | 162201102R00 | Vodorovné přemístění výkopku z hor.1-4 do 50 m |  | m3 | 48.16 | 0
|  |  | 30,10*1,6 |  |  | 48.16
|  | 17 | Konstrukce ze zemin
4 |  | 174101102R00 | Zásyp ruční se zhutněním |  | m3 | 30.1 | 0
|  |  | základy |  |  | 0
|  |  | 30,1 |  |  | 30.1
|  | 21 | Úprava podloží a základové spáry
5 |  | 212810010RAC | Trativody z PVC drenážních flexibilních trubek vč.obsypu d 100mm |  | m | 8.6 | 0
|  |  | 4,6+4 |  |  | 8.6
|  | 27 | Základy
6 |  | 274321321R00 | Železobeton základových pasů C 20/25 |  | m3 | 3.1529 | 0
|  |  | 4,53*1,2*0,58 základy |  |  | 3.1529
7 |  | 274351215R00 | Bednění stěn základových pasů - zřízení |  | m2 | 6.643 | 0
|  |  | (3,94+1,17)*1,3 bednění |  |  | 6.643
8 |  | 271570010RAC | Polštář hutněný pod základy ze štěrkopísku tloušťky 20 cm |  | m2 | 5.11 | 0
|  |  | 5,11*1 |  |  | 5.11
9 |  | 273321321R00 | Železobeton základových desek C 20/25 |  | m3 | 2.7089 | 0
|  |  | 4,52*3,73*0,15 základová deska |  |  | 2.5289
|  |  | 0,9*0,20*1 základ pod schodiště |  |  | 0.18
10 |  | 273361921RT8 | Výztuž základových desek ze svařovaných sítíprůměr drátu 8,0, oka 100/100 mm KY81 |  | t | 0.06 | 0
|  | 28 | Zpevňování hornin a konstrukcí
11 |  | 289970111R00 | Vrstva geotextilie Geofiltex 300g/m2 krytí XPS základového pasu |  | m2 | 13.5 | 0
|  |  | 1,5*9 |  |  | 13.5
|  | 31 | Zdi podpěrné a volné
12 |  | 311238523R00 | Zdivo POROTHERM 30 Profi DRYFIX P15, tl. 300 mm |  | m2 | 64.025 | 0
|  |  | (3,85+4,45)*8,15 I.NP-II.NP |  |  | 67.645
|  |  | -3,62 otvory |  |  | -3.62
13 |  | 311238522R00 | Zdivo POROTHERM 24 Profi DRYFIX P15, tl. 240 mm |  | m2 | 7.6585 | 0
|  |  | 2,65*2,89 I.NP |  |  | 7.6585
14 |  | 311238511R00 | Zdivo POROTHERM 17,5 Profi DRYFIX P10, tl. 175 mm |  | m2 | 8.9964 | 0
|  |  | 2,52*3,57 1,02 |  |  | 8.9964
15 |  | 310238411R00 | Zazdívka otvorů plochy do1 m2 cihlami na MC |  | m3 | 0.729 | 0
|  |  | (0,45*0,9*0,6)*3 zazdění oken |  |  | 0.729
16 |  | 317168112R00 | Překlad POROTHERM plochý 115x71x1250 mm |  | kus | 4 | 0
|  |  | 2+2 I.NP P4 |  |  | 4
17 |  | 317168113R00 | Překlad POROTHERM plochý 115x71x1500 mm |  | kus | 2 | 0
|  |  | 2 I.NP P5 |  |  | 2
18 |  | 317121026R00 | Osazení překladu keram. vysokého, světl. do 180 cm |  | kus | 6 | 0
|  |  | 6 |  |  | 6
19 |  | 317121027R00 | Osazení překladu keram. vysokého, světl. do 375 cm |  | kus | 6 | 0
|  |  | 6 |  |  | 6
20 |  | 317941121RU3 | Osazení ocelových válcovaných nosníků do č.12 Včetně dodávky profilu U č.12 |  | t | 0.038 | 0
|  |  | 0.038 i.NP P3 |  |  | 0.038
21 |  | 998011002R00 | Přesun hmot pro budovy zděné výšky do 12 m |  | t | 21.45 | 0
|  |  | 21,45 |  |  | 21.45
|  | 34 | Stěny a příčky
22 |  | 342248152R00 | Příčky POROTHERM 11,5 Profi DRYFIX, tl. 115 mm |  | m2 | 18.655 | 0
|  |  | (1,75+1,75+1,15+1,15)*2,85 1,06 |  |  | 16.53
|  |  | -1,37 |  |  | -1.37
|  |  | 0,6*2,85 1,02 |  |  | 1.71
|  |  | 0,5*3,57 1,02 |  |  | 1.785
23 |  | 342012221RT2 | Příčka SDK tl.100 mm,ocel.kce,1x oplášť.,RB 12,5mm |  | m2 | 20.648 | 0
|  |  | (1+1,49+1,03+0,35+1+3,91+0,95)*2,6 2,NP |  |  | 25.298
|  |  | -4,65 |  |  | -4.65
|  | 41 | Stropy a stropní konstrukce (pro pozemní stavby)
24 |  | 413941123RT3 | Osazení válcovaných nosníků ve stropech č. 14 - 22včetně dodávky profilu I č. 16 |  | t | 0.381 | 0
|  |  | 0,381 IPE 160 strop 24,18m * 15,80kg |  |  | 0.381
25 |  | 417320030RAA | Ztužující věnec ŽB z B 20 (C 16/20),25x25vč bednění, výztuž 90 kg/m3 XPL tl.50 |  | m | 15.56 | 0
|  |  | 4,2+3,58 věnec .NP |  |  | 7.78
|  |  | 4,2+3,58 II.NP |  |  | 7.78
26 |  | 411321313R00 | Stropy deskové ze železobetonu C 16/20 |  | m3 | 1.1346 | 0
|  |  | 11,346*0,10 beton na trapézový plech |  |  | 1.1346
27 |  | 416021124R00 | Podhledy SDK, kovová.kce CD. 1x deska RFI 12,5 mm |  | m2 | 44.2024 | 0
|  |  | 5,3+4,7+3,7+1,8+2,3 I.NP 1,01,1,04,1,05,1,06,1,07 |  |  | 17.8
|  |  | 2+6,1+1,4+4,4 II.NP 2,01,2,02,2,03,2,04 |  |  | 13.9
|  |  | 4,12*3,52 Podhled střechy |  |  | 14.5024
|  |  | -2 schody na oůdu |  |  | -2
28 |  | 413941123RT2 | Osazení válcovaných nosníků ve stropech č. 14 - 22 včetně dodávky profilu I č. 14 |  | t | 0.122 | 0
|  |  | 0,122 I.NP 9,48m´ *12,90 kg |  |  | 0.122
29 |  | 15484515 | Profil trapézový CB50/250/0,88 mm, pozink. |  | m2 | 19.962 | 0
|  |  | 4*4,6 strop I.NP St3 |  |  | 18.4
|  |  | -3,438 |  |  | -3.438
|  |  | 5 |  |  | 5
30 |  | 222261858R00 | Kotvení trapézového plechu |  | kus | 120 | 0
|  |  | 20*6 |  |  | 120
31 |  | 411354255R00 | Bednění stropů plech pozink. vlna 50 mm tl. 0,88 mm |  | m2 | 14 | 0
|  |  | 4,6*4 strop nad I.NP St3 |  |  | 18.4
|  |  | -4,4 schodiště |  |  | -4.4
32 |  | 411361921RT1 | Výztuž stropů svařovanou sítí průměr drátu 4,0, oka 100/100 mm KA16 |  | t | 0.035 | 0
|  |  | 0,035 srop nadI.NP St3 |  |  | 0.035
|  | 43 | Schodiště
33 |  | 430320100RAB | Schodiště ze železobetonu křivočaré beton 25/30,bednění,výztuž, |  | m DVČ | 5.32 | 0
|  |  | 5,32 |  |  | 5.32
|  | 59 | Kryty pozemních komunikací, letišť a ploch dlážděných (předlažby)
34 |  | 591100031RA0 | Chodník z dlažby zámkové tl. 6 cm - oprava |  | m2 | 11.18 | 0
|  |  | 4,6*1,3 |  |  | 5.98
|  |  | 4*1,3 |  |  | 5.2
35 |  | 917862111R00 | Osazení stojat. obrub.bet. s opěrou,lože z C 12/15 |  | m | 10 | 0
|  |  | 10 |  |  | 10
36 |  | 998223011R00 | Přesun hmot, pozemní komunikace, kryt dlážděný |  | t | 5.41 | 0
|  |  | 5,41 |  |  | 5.41
|  | 61 | Úprava povrchů vnitřní
37 |  | 612403386R00 | Hrubá výplň rýh ve stěnách do 10x10cm maltou z SMS |  | m | 42 | 0
38 |  | 612474510R00 | Omítka stěn vnitřní jednovrstvá vápenocement. filc |  | m2 | 282.8589 | 0
|  |  | i:NP |  |  | 0
|  |  | (4,18+4,18+1,16+1,16)*2,85 č.1,01 chdba |  |  | 30.438
|  |  | -(4,36+1,57+1,57+1,37+1,77+2,56) otvory |  |  | -13.2
|  |  | ostění |  |  | 0
|  |  | č.1,02 kuchyn |  |  | 0
|  |  | (8+12,86+5,5+1+1,31)*3,57 stěny |  |  | 102.3519
|  |  | -(1,77+1,57+1,71+1,71+1,38+1,03) -otvory |  |  | -9.17
|  |  | ostění |  |  | 0
|  |  | Ič.1,03 jídelna |  |  | 0
|  |  | (10,2+12,86+0,80)*3,57 stěny |  |  | 85.1802
|  |  | -(2,65+1,03+1,38+1,57+2,46+2,46) otvory |  |  | -11.55
|  |  | ostění |  |  | 0
|  |  | (2,68+1,34+1,24+1+1,69+1,34)*2,85 č.1,04 příprava |  |  | 26.4765
|  |  | -1,57 otvory |  |  | -1.57
|  |  | ostění |  |  | 0
|  |  | (2,22+2,22+1,53)*2,85 č.1,05 chladící sklad |  |  | 17.0145
|  |  | -1,37 otvory |  |  | -1.37
|  |  | ostění |  |  | 0
|  |  | (3,04+2,3)*2,85 č.1,06 suchý sklad |  |  | 15.219
|  |  | -1,37 otvory |  |  | -1.37
|  |  | ostění |  |  | 0
|  |  | (5,06*1,8)*2,6 č.1,07 technickámístnost |  |  | 23.6808
|  |  | -1,37 otvory |  |  | -1.37
|  |  | ostění |  |  | 0
|  |  | II.NP |  |  | 0
|  |  | (2+3,96)*2,6 č,2,01 koupeln personál |  |  | 15.496
|  |  | -1,37 otvory |  |  | -1.37
|  |  | ostění |  |  | 0
|  |  | (3,08+2,23+0,9+1,49+1,03+1,0,5)*2,6 č,2,02 šatna zázemí personál |  |  | 0
|  |  | -(1,37+1,57+0,9) -otvory |  |  | -3.84
|  |  | ostění |  |  | 0
|  |  | (3+2,07)*2,6 č.2,03 WC personál |  |  | 13.182
|  |  | -1,37 otvory |  |  | -1.37
|  |  | ostění |  |  | 0
|  |  | schodiště |  |  | 0
39 |  | 612481211RT2 | Montáž výztužné sítě(perlinky)do stěrky-vnit.stěny |  | m2 | 25.324 | 0
|  |  | II.NP |  |  | 0
|  |  | (1+1,49+1,03+0,35+2+0,35+1,03+1,49+1)*2,6 |  |  | 25.324
|  | 62 | Úprava povrchů vnější
40 |  | 622300042RAE | KZS s miner.vatou, plocha s otvory, budovy nad 6 mdesky fasádní minerální vlna tl. 140 mm, lešení |  | m2 | 65.63 | 0
|  |  | 8*8,6 fasáda |  |  | 68.8
|  |  | -(0,5+0,9+1,77) otvory |  |  | -3.17
|  |  | ostění |  |  | 0
41 |  | 622319522RU1 | Zat.systém Weber, sokl, XPS tl. 100 mm omítka mozaiková weberpas marmolit 6 kg/m2 |  | m2 | 8.29 | 0
|  |  | (4,52+3,77)*1 sokl fasády |  |  | 8.29
42 |  | 28375460 | Polystyren extrudovaný XPS |  | m3 | 1.0777 | 0
|  |  | (4,52+3,77)*1,3*0,10 základ |  |  | 1.0777
|  | 63 | Podlahy a podlahové konstrukce
43 |  | 631310002RAB | Mazanina podkladní z betonu C 8/10, tl. 10 cm podklad štěrk 15cm |  | m2 | 2.6216 | 0
|  |  | 4,52*0,58 |  |  | 2.6216
44 |  | 631312611R00 | Mazanina betonová tl. 5 - 8 cm C 16/20 |  | m3 | 2.145 | 0
|  |  | 4*4,6*0,05 I..NP |  |  | 0.92
|  |  | 19,8*0,05 1,02 |  |  | 0.99
|  |  | 4,7*0,05 1,04 |  |  | 0.235
45 |  | 631361921RT8 | Výztuž mazanin svařovanou sítí |  | t | 0.452 | 0
|  |  | 1.NP |  |  | 0
|  |  | 1,02 |  |  | 0
|  |  | 1,04 |  |  | 0
|  |  | 4*0,113 základová deska |  |  | 0.452
|  |  | sít 8x10/10 2,4x6m 113.76 kg ks |  |  | 0
|  | 64 | Výplně otvorů
46 |  | 642942111RT3 | Osazení zárubní dveřních ocelových, pl. do 2,5 m2 včetně dodávky zárubně 70 x 197 x 11 cm |  | kus | 2 | 0
|  |  | 1+1 I.NP |  |  | 2
47 |  | 642942111RU4 | Osazení zárubní dveřních ocelových, pl. do 2,5 m2 vč. dodávky zárubně 80x197 |  | kus | 4 | 0
|  |  | 3 I.NP |  |  | 3
|  |  | 1 II.NP |  |  | 1
48 |  | 642942111RU5 | Osazení zárubní dveřních ocel., pl. do 2,5 m2 včetně dod. zárubně 90 x 197 x 16 cm |  | kus | 1 | 0
|  |  | 1 I.NP D1 |  |  | 1
49 |  | 642941210R00 | Osazení pouzdra pro posuv. dveře jednostr., do SDK |  | kus | 2 | 0
|  |  | 2 II.NP |  |  | 2
50 |  | 766629301R00 | Montáž oken plastových plochy do 1,50 m2 |  | kus | 4 | 0
|  |  | 3 D3 |  |  | 3
|  |  | 1 O5 |  |  | 1
|  | 711 | Izolace proti vodě
51 |  | 711141559RY1 | Izolace proti vlhk. vodo. pásy přitavením 1 vrstva - včetně dod. Elastek 40 special mineral |  | m2 | 36.95 | 0
|  |  | 5*4,5 Izolace podkladního betonu přástavba |  |  | 22.5
|  |  | (4,5+4)*1,7 izolace základu |  |  | 14.45
52 |  | 711141559RY2 | Izolace proti vlhk. vod. pásy přitav. 1 vrstva - včetně dod. Glastek 40 special mineral |  | m2 | 36.95 | 0
|  |  | 5*4,5 izolace podkladního betonu |  |  | 22.5
|  |  | (4,5+4)*1,7 izolace základu |  |  | 14.45
53 |  | 711111001RZ1 | Izolace proti vlhk.vodor. nátěr ALP za stu.1x nátěr - včetně dodávky penet. laku ALP |  | m2 | 18.837 | 0
|  |  | 4,5*1,17 podkladní betn přístavby |  |  | 5.265
|  |  | (5,52+4,92)*1,3 základový pas |  |  | 13.572
|  | 713 | Izolace tepelné
54 |  | 713103312R00 | Odstr.tep.izolace stěn,lepené,EPS tl.100-200 mm |  | m2 | 27.12 | 0
|  |  | (2,7+4,48+1,3+0,56)*3 fasáda |  |  | 27.12
55 |  | 713121111RV5 | Izolace tepelná podlah na sucho,EPS 100 Stl.100 včetně dodávky polystyren tl. 100 mm |  | m2 | 41.8896 | 0
|  |  | 4,52*3,98 Přístavba I.NP |  |  | 17.9896
|  |  | 0 1,03 |  |  | 0
|  |  | 19,2 1,02 |  |  | 19.2
|  |  | 4,7 1,04 |  |  | 4.7
56 |  | 713131131RT2 | Izolace tepelná stěn lepením základový pas |  | m2 | 10.777 | 0
|  |  | (4,52+3,77)*1,3 základ |  |  | 10.777
57 |  | 713100010RAA | Izolace tepelné volně položené Isover UNI 5cm |  | m2 | 3.36 | 0
|  |  | 3,36 střecha |  |  | 3.36
58 |  | 713120080RA0 | Separační fólie PE |  | m2 | 23.688 | 0
|  |  | 19,74*1,2 |  |  | 23.688
59 |  | 63151587 | Deska minerální ISOVER LAM 50 2000x360x160 mm |  | m2 | 19.74 | 0
|  |  | 4,2*4,7 |  |  | 19.74
60 |  | 63151581 | Deska minerální ISOVER LAM 50 2000x360x100 mm |  | m2 | 19.74 | 0
|  |  | 19,74 |  |  | 19.74
|  | 721 | Vnitřní kanalizace
61 |  | 721200002RA0 | Kanalizace vnitřní odpadní ležatá PP, D 100 x 2,7 mm |  | m | 7.125 | 0
|  |  | I.NP |  |  | 0
|  |  | 7,125 |  |  | 7.125
62 |  | 721200001RA0 | Kanalizace vnitřní připojovací, PP, D 70x1,8 mm |  | m | 1.12 | 0
|  |  | 1,12 i.NP |  |  | 1.12
63 |  | 721100012RAA | Kanalizace vnitřní, PVC, D 125 mm, zemní práce |  | m | 9.37 | 0
|  |  | I.NP |  |  | 0
|  |  | 9,37 |  |  | 9.37
64 |  | 721200001RA0 | Kanalizace vnitřní připojovací, PP, D 50x1,8 mm |  | m | 12 | 0
|  |  | I.NP |  |  | 0
|  |  | 12 |  |  | 12
65 |  | 721200001RA0 | Kanalizace vnitřní připojovací, PP, D 50x1,8 mm |  | m | 5.5 | 0
|  |  | II.NP |  |  | 0
|  |  | 5,5 |  |  | 5.5
66 |  | 721223423R00 | Vpusť podlahová se zápachovou uzávěrkou HL 310N |  | kus | 4 | 0
|  |  | 4 |  |  | 4
67 |  | 286564798 | Redukce krát. odpadní PipeLife MASTER 3 DN 100/70 |  | kus | 10 | 0
|  |  | 10 |  |  | 10
68 |  | 28656022 | Koleno odpadní Skolan dB SKB DN 75 mm 30° |  | kus | 10 | 0
69 |  | 998721101R00 | Přesun hmot pro vnitřní kanalizaci, výšky do 6 m |  | t | 0.68 | 0
|  |  | 0,68 |  |  | 0.68
|  | 722 | Vnitřní vodovod
70 |  | 722254201RT2 | Hydrantový systém, box s plnými dveřmi |  | kus | 1 | 0
|  |  | 1 |  |  | 1
71 |  | 722172331R00 | Potrubí z PPR, D 20x3,4 mm, PN 20, vč. zed. výpom. |  | m | 27.27 | 0
|  |  | 5,3+4,5+1,9+2,68+0,2+0,5+3,88+1,53+1+0,5+0,5 I.NP |  |  | 22.49
|  |  | 1,98+1,3+1+0,5 II.NP |  |  | 4.78
72 |  | 722220112R00 | Nástěnka K 247, pro výtokový ventil G 3/4 |  | kus | 10 | 0
|  |  | 10 |  |  | 10
73 |  | 722220122R00 | Nástěnka K 247, pro baterii G 3/4 |  | pár | 10 | 0
|  |  | 10 |  |  | 10
74 |  | 283773026 | Izolace potrubí Tubolit DG 22 x 20 mm šedá |  | m | 60 | 0
|  |  | 60 |  |  | 60
75 |  | 722172332R00 | Potrubí z PPR, D 25x4,2 mm, PN 20, vč. zed. výpom. |  | m | 28.57 | 0
|  |  | 28,57 |  |  | 28.57
76 |  | 722130232R00 | Potrubí z trub.závit.pozink.svařovan. 11343,DN 20 |  | m | 1.5 | 0
|  |  | 1,5 hydrant |  |  | 1.5
77 |  | 286547026 | Klapka zpětná D 20 |  | ks | 1 | 0
|  |  | 1 hydrant |  |  | 1
|  | 725 | Zařizovací předměty
78 |  | 725110811R00 | Demontáž klozetů splachovacích |  | soubor | 1 | 0
|  |  | 1 1,08 |  |  | 1
79 |  | 725339101R00 | Montáž výlevky,dřezu |  | kus | 5 | 0
|  |  | 5 |  |  | 5
80 |  | 725100001RA0 | Umyvadlo, baterie, zápachová uzávěrka |  | kus | 4 | 0
|  |  | 4 |  |  | 4
81 |  | 725100006RA0 | Klozet kombi |  | kus | 1 | 0
|  |  | 1 |  |  | 1
82 |  | 725200010RA0 | Montáž zařizovacích předmětů - klozet |  | kus | 1 | 0
|  |  | 1 |  |  | 1
83 |  | 725100002RA0 | Dřez, baterie, zápachová uzávěrka |  | kus | 5 | 0
|  |  | 5 |  |  | 5
84 |  | 725100004RA0 | Sprchové stání, baterie, podlahová vpust |  | kus | 1 | 0
|  |  | 1 |  |  | 1
85 |  | 725200030RA0 | Montáž zařizovacích předmětů - umyvadlo |  | kus | 4 | 0
|  |  | 4 |  |  | 4
86 |  | 725200050RA0 | Montáž zařizovacích předmětů - sprcha |  | kus | 1 | 0
|  |  | 1 |  |  | 1
87 |  | 725100008RA0 | Ohřívač vody elektrický akumulační do 200l |  | kus | 1 | 0
|  |  | 1 |  |  | 1
88 |  | 725539105R00 | Montáž elektr.ohřívačů, ostatní typy 200l |  | soubor | 1 | 0
|  |  | 1 |  |  | 1
|  | 728 | Vzduchotechnika
89 |  | 728111112R00 | VZT viz.výkaz výměr samostantný list č.1 |  |  | 1 | 0
|  | 733 | Rozvod potrubí
90 |  | 733161902R00 | Propojení měděného potrubí vytápění D 15 mm |  | kus | 8 | 0
|  |  | 8 |  |  | 8
91 |  | 722172331R00 | Potrubí z PPR, D 20x3,4 mm, PN 20, vč. zed. výpom. |  | m | 14.9 | 0
|  |  | 4,2+3,5+3+1,2+3 Radiátory rozvod |  |  | 14.9
92 |  | 722172311R00 | Potrubí z PPR, D 20x2,8 mm, PN 16, vč.zed.výpom. |  | m | 14.9 | 0
|  |  | 14,9 |  |  | 14.9
93 |  | 283773026 | Izolace potrubí Tubolit DG 22 x 20 mm šedá |  | m | 31 | 0
|  |  | 31 |  |  | 31
|  | 734 | Armatury
94 |  | 734221672RT3 | Hlavice ovládání ventilů termostat. RD 80 R |  | kus | 4 | 0
|  |  | 4 |  |  | 4
95 |  | 734213123R00 | Ventil odvzdušňovací ruční, IVAR.BALUX DN 15 |  | kus | 4 | 0
|  |  | 4 |  |  | 4
96 |  | 734266715R00 | Šroubení svěrné Heimeier pro plast.trub.20x2 mm-EK |  | kus | 4 | 0
|  |  | 4 |  |  | 4
97 |  | 734266416R00 | Šroubení uzav.dvoutr.rohové, Heimeir Vekotec DN 15 |  | kus | 4 | 0
|  |  | 4 |  |  | 4
|  | 735 | Otopná tělesa
98 |  | 48454372 | Těleso otopné desk.Radik Klasik typ20 v.600dl.1600 |  | kus | 1 | 0
|  |  | I.NP |  |  | 0
|  |  | 1 1,01 |  |  | 1
99 |  | 48454378 | Těleso otopné desk.Radik Klasik typ20 v.600 dl.600 |  | kus | 1 | 0
|  |  | II.NP |  |  | 0
|  |  | 1 2,03 |  |  | 1
100 |  | 735159111R00 | Montáž panelových těles Radik do délky 1600 mm |  | kus | 4 | 0
|  |  | 4 |  |  | 4
101 |  | 4845172482 | Radiátor koup. Grenada Radius v.1535, dl.500, š.66 |  | kus | 1 | 0
|  |  | II,NP |  |  | 0
|  |  | 1 2,01 |  |  | 1
102 |  | 48454366 | Těleso otopné desk.Radik Klasik typ20 v.600dl.1000 |  | kus | 1 | 0
|  |  | II.NP |  |  | 0
|  |  | 1 2,02 |  |  | 1
|  | 762 | Konstrukce tesařské
103 |  | 762341210RT3 | Montáž bednění střech rovných, prkna hrubá na sraz včetně dodávky řeziva, prkna tl. 20 mm |  | m2 | 19.8762 | 0
|  |  | 4,22*4,71 bednění střechy |  |  | 19.8762
104 |  | 762342213RT2 | Montáž kontralatí přes vláknitou izolaci tl.140 mm včetně dodávky latě 60 x 40 mm |  | m2 | 19.8762 | 0
|  |  | 4,22*4,71 latování |  |  | 19.8762
105 |  | 762795000R00 | Spojovací prostředky pro vázané konstrukce |  | m3 | 1.321 | 0
106 |  | 67352443 | DEKTEN METAL PLUS II fólie separační a mikrovent. |  | m2 | 24.8762 | 0
|  |  | 4,22*4,71 folie separační |  |  | 19.8762
|  |  | 5 |  |  | 5
107 |  | 762331811R00 | Demontáž konstrukcí krovů z hranolů do 120 cm2 |  | m | 45 | 0
|  |  | 10*4,5 |  |  | 45
108 |  | 762343811R00 | Demontáž bednění střech z prken hrubých do 32 mm |  | m2 | 18 | 0
|  |  | 4,5*4 |  |  | 18
109 |  | 775524270R00 | D+M OSB desek tl.18mm |  | m2 | 21.8762 | 0
|  |  | 4,22*4,71 střecha |  |  | 19.8762
|  |  | 2 |  |  | 2
110 |  | 713120080RA0 | Separační fólie PE |  | m2 | 23.84 | 0
|  |  | 23,84 |  |  | 23.84
111 |  | 713191100R00 | Položení separační fólie |  | m2 | 19.87 | 0
|  |  | 19,87 |  |  | 19.87
112 |  | 28322108.A | Fólie Fatrapar E tl. 0,2 mm zábrana parotěsná |  | m2 | 23.84 | 0
|  |  | 23,84 střecha |  |  | 23.84
113 |  | 765799313RO9 | Montáž fólie na bednění přibitím, přelepení spojů difúzní pojistná hydroizolace DEKTEN METAL II |  | m2 | 19.87 | 0
|  |  | 19,87 |  |  | 19.87
114 |  | 998762102R00 | Přesun hmot pro tesařské konstrukce, výšky do 12 m |  | t | 2.28 | 0
|  |  | 2,28 |  |  | 2.28
115 |  | 762330012RAD | Konstrukce vázaná krovu z řeziva plochy 224 hranoly 14 x 16 cm, včetně dodávky |  | m | 51.53 | 0
|  |  | 51,53 |  |  | 51.53
116 |  | 762330012RAA | Konstrukce vázaná krovu z řeziva plochy do 224 cm2hranoly 8 x 16cm, včetně dodávky |  | m | 34.4 | 0
|  |  | 10*3,44 falečný strop |  |  | 34.4
|  | 764 | Konstrukce klempířské
117 |  | 764330010RAB | Lemování zdí z Pz plechu rš 330 mm |  | m | 4.7 | 0
|  |  | 4,7 |  |  | 4.7
118 |  | 764311821R00 | Demontáž krytiny, tabule 2 x 1 m, do 25 m2, do 30° |  | m2 | 18.4 | 0
|  |  | 4,6*4 |  |  | 18.4
119 |  | 764454291R00 | Montáž trub Pz odpadních kruhových |  | m | 9.13 | 0
|  |  | 9,13 |  |  | 9.13
120 |  | 764310010RAA | Krytina střech z Pz plechu |  | m2 | 31 | 0
|  |  | 31 |  |  | 31
121 |  | 764352010RAA | Žlab z Pz plechu podokapní půlkruhový |  | m | 8.45 | 0
|  |  | 8,45 |  |  | 8.45
122 |  | 764410010RAA | Oplechování parapetů z Pz plechu |  | m | 2.2 | 0
|  |  | 2,2 |  |  | 2.2
123 |  | 764330212REA | Lemování z Pz plechu,do 450 x 450 mm |  | kus | 2 | 0
|  |  | 2 |  |  | 2
124 |  | 764319020RA0 | Hřebenáč |  | m | 3.5 | 0
|  |  | 3,5 |  |  | 3.5
125 |  | 764454010RAC | Odpadní trouby z Pz plechu kruhové |  | m | 9.19 | 0
|  |  | 9,19 |  |  | 9.19
126 |  | 998764102R00 | Přesun hmot pro klempířské konstr., výšky do 12 m |  | t | 0.363 | 0
|  |  | 0,363 |  |  | 0.363
|  | 766 | Konstrukce truhlářské
127 |  | 766660012RA0 | Montáž dveří jednokřídlových šířky 70 cm |  | kus | 2 | 0
|  |  | 2 I.NP D5 |  |  | 2
128 |  | 766660014RA0 | Montáž dveří jednokřídlových šířky 80 cm |  | kus | 4 | 0
|  |  | 3 I.NP |  |  | 3
|  |  | 1 II.NP |  |  | 1
129 |  | 766660024RA0 | Montáž dveří dvoukřídlových šířky 135 cm |  | kus | 1 | 0
|  |  | 1 1I.NP D8 |  |  | 1
130 |  | 61143803 | Okno plastové jednokřídlé 60 x 90 cm OS bílé |  | kus | 3 | 0
|  |  | 2 I.NP 03 |  |  | 2
|  |  | 1 II.NP |  |  | 1
131 |  | 61165611 | Dveře protipožární EI30 plné 80x197 cm CPL 0,2 |  | kus | 1 | 0
|  |  | 1 I.NP P D7 1,01 |  |  | 1
132 |  | 61174002 | Dveře bezpečnostní plné B2 1kř. 90x197 cm |  | kus | 1 | 0
|  |  | 1 I,NP dveře vchodové P D1 |  |  | 1
133 |  | 611601203 | Dveře vnitřní CPL 0,2 KLASIK plné 1kř. 80x197 cm |  | kus | 3 | 0
|  |  | 1 I.NP D3 1,04 |  |  | 1
|  |  | 1 D3 1,02 |  |  | 1
|  |  | 1 II.NP D3 2,02 |  |  | 1
134 |  | 611601202 | Dveře vnitřní CPL 0,2 KLASIK plné 1kř. 70x197 cm |  | kus | 2 | 0
|  |  | 2 I.NP D2 |  |  | 2
135 |  | 766660016RA0 | Montáž dveří jednokřídlových šířky 90 cm |  | kus | 1 | 0
|  |  | 1 I.NP D1 |  |  | 1
136 |  | 61143027 | Okno plastové jednodílné 90 x 100 cm OS |  | kus | 1 | 0
|  |  | 1 II.NP 05 |  |  | 1
137 |  | 766666112R00 | Montáž dveří posuvných, osazení závěsu, 1kř. |  | kus | 2 | 0
|  |  | II.NP |  |  | 0
|  |  | 1+1 2,02,2,03 |  |  | 2
|  | 767 | Konstrukce doplňkové stavební (zámečnické)
138 |  | 767200001RA0 | Zábradlí schodištové, madlo, nátěry |  | m | 5.2 | 0
|  |  | 2,8+2,4 |  |  | 5.2
|  | 771 | Podlahy z dlaždic
139 |  | 771575109RT2 | Montáž podlah keram.,hladké, tmel, 30x30 cm |  | m2 | 80.3 | 0
|  |  | 5,3 I.NP chodba č. 1.01 |  |  | 5.3
|  |  | 19,8 kuchyň umývarna č.1,02 |  |  | 19.8
|  |  | 0 Jídelna č.1,03 |  |  | 0
|  |  | 4,7 příprava zeleniny č. 1,04 |  |  | 4.7
|  |  | 3,7 chladící sklad č. 1,05 |  |  | 3.7
|  |  | 1,8 suchý sklad č.01,05 |  |  | 1.8
|  |  | 2,3 technická místnost č.1,07 |  |  | 2.3
|  |  | 33,2 1,03 |  |  | 33.2
|  |  | 2 koupelna personál č, 2,01 II.NP |  |  | 2
|  |  | 6,1 šatna personál č. 2,02 |  |  | 6.1
|  |  | 1,4 WC personál č. 2,03 |  |  | 1.4
140 |  | 771101115R00 | Vyrovnání podkladů samonivel. hmotou tl. do 10 mm |  | m2 | 113.5 | 0
|  |  | 113,5 |  |  | 113.5
141 |  | 771101210RT2 | Penetrace podkladu pod dlažby |  | m2 | 113.5 | 0
|  |  | 113,5 |  |  | 113.5
142 |  | 771130111R00 | Obklad soklíků rovných do tmele výšky do 100 mm |  | m | 21.27 | 0
|  |  | 1,98+1,2+1 .I.NP 1,01 |  |  | 4.18
|  |  | 6,42+6,42+5,1+5,1+0,7 1,03 |  |  | 23.74
|  |  | -(1,35+0,9+1,2+0,8+1,2+1,2) |  |  | -6.65
143 |  | 771130211R00 | Obklad sokl. schodišť. stupňov., TM, v. do 100 mm |  | m | 16.72 | 0
|  |  | 16,72 |  |  | 16.72
144 |  | 771120111R00 | Kladení dlaždic na stupnice do tmele, jedna řada |  | m | 17.1 | 0
|  |  | 17,1 |  |  | 17.1
145 |  | 771120211R00 | Kladení dlaždic na podstupnice do tmele, 1 řada |  | m | 17.1 | 0
146 |  | 592 | Dlažba keramická 30x30x8 cm |  | m2 | 136 | 0
|  |  | 136 |  |  | 136
147 |  | 28656991 | Dilatační pás k podlah. 10/150 mm |  | m | 63 | 0
|  |  | 63 101 |  |  | 63
148 |  | 998771101R00 | Přesun hmot pro podlahy z dlaždic, výšky do 6 m |  | t | 18.89 | 0
|  |  | 18,89 |  |  | 18.89
|  | 776 | Podlahy povlakové
149 |  | 776520010RAH | Podlaha povlaková z PVC pásů,soklík podlahovina IQ Megalit tl.2,0 mm |  | m2 | 33.2 | 0
|  |  | 33,2 1,04 jídelna |  |  | 33.2
150 |  | 776101121R00 | Provedení penetrace podkladu pod.povlak.podlahy |  | m2 | 33.2 | 0
|  |  | 33,2 1,04 |  |  | 33.2
151 |  | 776101101R00 | Vysávání podlah prům.vysavačem pod povlak.podlahy |  | m2 | 33.2 | 0
152 |  | 776200810R00 | Odstranění PVC podlah lepen. |  | m2 | 33.2 | 0
|  |  | 33,2 |  |  | 33.2
|  | 781 | Obklady (keramické)
153 |  | 781230121R00 | Obkládání stěn vnitř.keram. do tmele do 300x300 mm |  | m2 | 149.6855 | 0
|  |  | (4,96+1,46+0,7+1,2+0,6+0,11+0,6+1,2)*2,2 Místnost 1,02 |  |  | 23.826
|  |  | (0,3+1,67+1,05+1,2+1,44+0,9+2,52)*2,2 |  |  | 19.976
|  |  | (0,17+1,24+0,11+0,5+0,5+1,14+1,03+4)*2,2 |  |  | 19.118
|  |  | -8,39 |  |  | -8.39
|  |  | (2,68+1+1,24+1,34+2,24)*2,2 místnost1,04 |  |  | 18.7
|  |  | -1,57 |  |  | -1.57
|  |  | (1,52+1,52+1,15+1,15)*2,2 místnost 1,06 |  |  | 11.748
|  |  | -1,37 |  |  | -1.37
|  |  | 6,4*2,2 místnost 1,03 |  |  | 14.08
|  |  | -(1,35*1,97) |  |  | -2.6595
|  |  | -(0,9*1,15) |  |  | -1.035
|  |  | -(1,2*1,15) |  |  | -1.38
|  |  | -(0,8*1,97) |  |  | -1.576
|  |  | -(1,2*2,05) |  |  | -2.46
|  |  | -(1,2*2,05) |  |  | -2.46
|  |  | místnost 1,05 |  |  | 0
|  |  | (1,52+0,7+1,53+2,22)*2,2 |  |  | 13.134
|  |  | -1,37 otvory |  |  | -1.37
|  |  | (5,06+1,8)*2,2 místnost 1,07 |  |  | 15.092
|  |  | -1,37 otvory |  |  | -1.37
|  |  | II.NP |  |  | 0
|  |  | (1,98+1,98+2)*2,2 místnost 2,01 |  |  | 13.112
|  |  | -1,37 ovory |  |  | -1.37
|  |  | (1+1,49+1,03+0,35+1,05+2,23+3,08)*2,2 místnost 2,02 |  |  | 22.506
|  |  | -(1,57+1,37+0,9) otvory |  |  | -3.84
|  |  | (3+2,07)*2,2 místnost 2,03 |  |  | 11.154
|  |  | -(1,37+0,54) otvory |  |  | -1.91
154 |  | 59781351 | Obkládačka 15x15 |  | m2 | 175 | 0
|  |  | 175 |  |  | 175
155 |  | 998781101R00 | Přesun hmot pro obklady keramické, výšky do 6 m |  | t | 1.83 | 0
|  |  | 1,83 |  |  | 1.83
|  | 784 | Malby
156 |  | 784195322R00 | Malba Primalex Fortisimo, barva, bez penetrace,2 x |  | m2 | 205.5175 | 0
|  |  | malby I.NP |  |  | 0
|  |  | 5,3 stroap 1,01 |  |  | 5.3
|  |  | 4,38*1,16*0,65 stěny |  |  | 3.3025
|  |  | 19,8 strop 1,02 |  |  | 19.8
|  |  | (4+4+2,52+2,520,11+1,111,31+12,86)*0,65 stěny |  |  | 0
|  |  | 33,2 strop 1,03 |  |  | 33.2
|  |  | (12,86+10,2+0,8)*2,85 stěny |  |  | 68.001
|  |  | 4,7 strop 1,04 |  |  | 4.7
|  |  | (2,68+1+1,24+1,34+1,34+2,24)*0,65 stěny |  |  | 6.396
|  |  | 3,7 strop 1,05 |  |  | 3.7
|  |  | (1,53+2,22+1,52)*0,65 stěny |  |  | 3.4255
|  |  | 1,8 strop 1,06 |  |  | 1.8
|  |  | (3,04+2,3)*0,65 stěny |  |  | 3.471
|  |  | 2,3 strop 1,07 |  |  | 2.3
|  |  | (5,06+1,8)*0,65 stěny |  |  | 4.459
|  |  | II.NP |  |  | 0
|  |  | 2 strop 2,01 |  |  | 2
|  |  | (1,98+1,98+2)*0,45 stěny |  |  | 2.682
|  |  | 6,1 strop 2,02 |  |  | 6.1
|  |  | (1+1,49+1,03+0,35+1,05+2,23+3,08)*0,45 stěny |  |  | 4.6035
|  |  | 1,4 strop 2,03 |  |  | 1.4
|  |  | (3+2,06)*0,45 stěny |  |  | 2.277
|  |  | 4,4 strop 2,04 |  |  | 4.4
|  |  | (2,91+2,34+3,08+1,49+1+0,74+1,25+1,25+0,74)*1,5 stěny |  |  | 22.2
157 |  | 784191101R00 | Penetrace podkladu univerzální Primalex 1x |  | m2 | 205.51 | 0
|  |  | 205,51 |  |  | 205.51
|  | 83 | Potrubí z trub kameninových
158 |  | 831350012RAB | Kanalizace z trub PVC hrdlových D 150 mm vč.hlobených zapažených rýh |  | m | 11.25 | 0
|  |  | 11,25 |  |  | 11.25
|  | 90 | Hodinové zúčtovací sazby (HZS)
159 |  | 900 R01 | HZS |  | h | 100 | 0
|  | 94 | Lešení a stavební výtahy
160 |  | 941955002R00 | Lešení lehké pomocné, výška podlahy do 1,9 m |  | m2 | 80.3 | 0
161 |  | 941941031RT4 | Montáž lešení leh.řad.s podlahami,š.do 1 m, H 10 m |  | m2 | 63.3 | 0
|  |  | 63,30 |  |  | 63.3
162 |  | 941941111R00 | Pronájem lešení za den |  | m2 | 1890 | 0
|  |  | 1890 |  |  | 1890
163 |  | 941941831RT4 | Demontáž lešení leh.řad.s podlahami,š.1 m, H 10 m |  | m2 | 63.3 | 0
|  |  | 63,3 |  |  | 63.3
|  | 95 | Různé dokončovací konstrukce a práce na pozemních stavbách
164 |  | 953981105R00 | Chemické kotvy do betonu, hl. 170 mm, M 20, ampule |  | kus | 5 | 0
|  |  | 5 |  |  | 5
165 |  | 952901111R00 | Vyčištění budov o výšce podlaží do 4 m |  | m2 | 84.7 | 0
|  |  | 84,7 |  |  | 84.7
|  | 96 | Bourání konstrukcí
166 |  | 962031163R00 | Bourání příček . tl. do 100 mm |  | m2 | 17.1076 | 0
|  |  | (0,9+0,30+1,5+2,3+1,98+1,34+1)*2,68 I.NP příčky |  |  | 24.9776
|  |  | -7,87 |  |  | -7.87
167 |  | 968061125R00 | Vyvěšení dřevěných dveřních křídel pl. do 2 m2 |  | kus | 8 | 0
|  |  | 8 i.NP |  |  | 8
168 |  | 968061136R00 | Vyvěšení dřevěných křídel vrat plochy do 4 m2 |  | kus | 2 | 0
|  |  | 1+1 |  |  | 2
169 |  | 968072455R00 | Vybourání kovových dveřních zárubní pl. do 2 m2 |  | m2 | 8 | 0
|  |  | 8 I.NP |  |  | 8
170 |  | 968072456R00 | Vybourání kovových dveřních zárubní pl. nad 2 m2 |  | m2 | 2 | 0
|  |  | 2 I.NP |  |  | 2
171 |  | 963100013RA0 | Bourání stropů Hurdis, I č. 16 délky do 4,0 m |  | m2 | 19.3224 | 0
|  |  | 4,98*3,88 Strop nad .NP |  |  | 19.3224
172 |  | 965043441RT4 | Bourání podkladů bet., potěr tl. 15 cm, nad 4 m2 |  | m3 | 1.8297 | 0
|  |  | 4,28*2,85*0,15 I.NP |  |  | 1.8297
173 |  | 965049112RT1 | Příplatek, bourání mazanin se svař.síťí nad 10 cm |  | m3 | 1.7976 | 0
|  |  | 4,28*2,8*0,15 I.NP |  |  | 1.7976
174 |  | 965048150R00 | Dočištění povrchu po vybourání dlažeb, tmel do 50% |  | m2 | 33.2 | 0
|  |  | 33,2 1,03 |  |  | 33.2
|  | 97 | Prorážení otvorů a ostatní bourací práce
175 |  | 973022451R00 | Vysekání kapes zeď cihelná pl. 0,25 m2, hl. 20 cm vč.lože Pro IPE 160 |  | kus | 5 | 0
|  |  | 5 I.NO pro uložení IPE 160 |  |  | 5
176 |  | 971035561R00 | Vybourání otv. zeď cihel. pl. 1 m2, tl. 45 cm, MC |  | m3 | 0.9 | 0
|  |  | 1*1*0,45 I.NP |  |  | 0.45
|  |  | 1*1*0,45 II.Np |  |  | 0.45
177 |  | 974031133R00 | Vysekání rýh ve zdi cihelné 5 x 10 cm |  | m | 32 | 0
|  |  | 32 |  |  | 32
|  | M21 | Elektromontáže
178 |  | 210111014RT6 | Zásuvka domovní zapuštěná - prov. 2x (2P+PE)včetně dod.zásuvky a rámečku série Tango |  | kus | 16 | 0
|  |  | 16 I.NP |  |  | 16
179 |  | 210111011RT6 | Zásuvka domovní zap. - prov. 2P+PE včetně dod. zásuvky a rámečku série Tango |  | kus | 7 | 0
|  |  | 7 I.NP |  |  | 7
180 |  | 210110041RT6 | Spínač zapuštěný jednopólový, řazeí vč. dodávky strojku, rámečku a krytu |  | kus | 5 | 0
|  |  | 5 I.NP |  |  | 5
181 |  | 210110042RT6 | Spínač zapuštěný dvoupólový, řazení 2 |  | kus | 4 | 0
|  |  | 4 I.NP |  |  | 4
182 |  | 210110054RT6 | Spínač zapuštěný střídavý dvojitý, řazení 6+6 |  | kus | 3 | 0
|  |  | 3 I.NP |  |  | 3
183 |  | 210201523R00 | D+N Svítidlo LED technické stropní závěsné 2 upev.body |  | kus | 6 | 0
|  |  | 6 I.NP 1,03 |  |  | 6
184 |  | 210201512R00 | D+M Svítidlo LED stropní závěsné 1 upevňov. bod |  | kus | 6 | 0
|  |  | 6 I.NP 1,02 6 |  |  | 6
185 |  | 210201511R00 | D+M Svítidlo LED bytové stropní přisazené |  | kus | 2 | 0
|  |  | 2 I.NP 1,02 7 |  |  | 2
186 |  | 210201528R00 | Svítidlo LED světlomet venkovní |  | kus | 1 | 0
|  |  | 1 |  |  | 1
|  | M22 | Montáže sdělovací a zabezpečovací techniky
187 |  | 220110563R00 | Montáž celoplech.rozvaděče do zdi |  | kus | 1 | 0
|  |  | 1 |  |  | 1
188 |  | 222325032R00 | Požární konvenční stropní bodový hlásič na patici |  | kus | 1 | 0
|  |  | 1 |  |  | 1
189 |  | 222325032R00 | D+M Požární kstropní bodový hlásič kombinovaný |  | kus | 2 | 0
|  |  | 1 I.NP 1,01 |  |  | 1
|  |  | 1 II.NP 2,04 |  |  | 1
|  | M65 | Elektroinstalce
190 |  | 650101121R00 | Montáž žárovkového svítidla stropního přisazeného |  | kus | 3 | 0
|  |  | 3 I.NP 1,01 1 |  |  | 3
191 |  | 650101521R00 | Montáž LED svítidla stropního přisazeného |  | kus | 2 | 0
|  |  | I.NP |  |  | 0
|  |  | 1+1 1,04 4,5 |  |  | 2
192 |  | 650101121R00 | Montáž žárovkového svítidla stropního přisazeného |  | kus | 2 | 0
|  |  | I.NP |  |  | 0
|  |  | 1 1,06 2 |  |  | 1
|  |  | 1 1,07 3 |  |  | 1
193 |  | 650101721R00 | Montáž bodového svítidla stropního přisazeného |  | kus | 4 | 0
|  |  | 4 I.NP 1,03 |  |  | 4
194 |  | 650101566R00 | Montáž LED svítidla nástěnného vestavného s čidlem |  | kus | 1 | 0
|  |  | 1 |  |  | 1
195 |  | 650101571R00 | Montáž LED svítidla nástěnného přisazeného |  | kus | 4 | 0
|  |  | I.NP |  |  | 0
|  |  | 2 1,02 |  |  | 2
|  |  | 2 1,04 |  |  | 2
|  | S | Přesuny sutí
196 |  | 979990107R00 | Poplatek za skládku suti - směs betonu,cihel,dřeva,polystyrén,omítka |  | t | 47.47 | 0
|  |  | 47,47 |  |  | 47.47
197 |  | 979082212R00 | Vodorovná doprava suti po suchu do 50 m |  | t | 47.47 | 0
|  |  | 47,47 |  |  | 47.47
198 |  | 979083117R00 | Vodorovné přemístění suti na skládku do 6000 m |  | t | 47.47 | 0
|  |  | 47,47 |  |  | 47.47
199 |  | 979083191R00 | Příplatek za dalších započatých 1000 m nad 6000 m |  | t | 47.47 | 0
|  |  | 47,47 |  |  | 47.47
200 |  | 979086213R00 | Nakládání vybouraných hmot na dopravní prostředek |  | t | 47.47 | 0
|  |  | 47,47 |  |  | 47.47
Ostatní materiál
201 |  | 31179111 | Tyč závitová M20, DIN 975 |  | m | 10 | 0
|  |  | 10 krov |  |  | 10
202 |  | 31171815 | Kotva chemická - ampule RM II M20/22 |  | kus | 10 | 0
|  |  | 10 krov |  |  | 10
Poznámka:

## VZT
Výkaz výměr
Rekonstrukce a přístavba zázemí ZŠ Slapy, parc. č. 27 a 113,
k.ú. Slapy nad Vltavou
Číslo pozice | POPIS VÝKONU | Měrná jednotka | Množství | Jednotková cena | Cena
REKAPITULACE
| Zařízení č. 1: Větrání kuchyně a jídelny |  |  |  | 0
| Zařízení č. 2: Větrání hygienického zázemí |  |  |  | 0
| CELKEM SOUPIS VÝKONŮ |  |  |  | 0
Zařízení č. 1 - Větrání haly | Zařízení č. 1: Větrání kuchyně a jídelny
1.01 | Kompaktní vzduchotechnická rekuperační jednotka ve venkovním provedení s autonomní regulací a řízením na konstantní průtok, ve složení na přívodu kapsový filtr F7, deskový protiproudý rekuperátor s by passovou klapkou, ventilátor s EC motorem a elektrický ohřívač 15,0kW/400V, na odvodu kapsový filtr M5, deskový protiproudý rekuperátor s by passovou klapkou a ventilátor s EC motorem, Vp=2900m3/hod, dpext=300Pa, Vo=2900m3/hod, dpext=450Pa, výkon elektrického ohřívače 15,0kW, přívodní teplota +20°C při externí teplotě -15°C, Pp=2,466kW/400V, Po=2,564kW/400V, doporučené jištění 3x32A/400V/50Hz, akustický výkon do okolí max. 62dB(A) Včetně příslušenství: 4 x pružné připojení 600x400 2 x uzavírací klapka těsná se servopohonem - 600x400 1 x Nástřešní sada pro instalaci ve venkovním prostředí 1 x Ovladač do vnitřního prostoru včetně prokabelování s VZT jednotkou | kpl | 1 |  | 0
1.02 | Celonerezový akumulační zákryt s indukcí vzduchu, lapači tuku a osvětlením, s broušeným povrchem o rozměrech 2500x1400x500mm, 1x indukční systém 65W/230V, 1x hrdlo s přírubou, 3x lapač tuku, 4x osvětlení 4x36W/230V, odsávané množství 2100m3/hod, tlaková ztráta na zákryt 50Pa | kpl | 1 |  | 0
1.03 | Celonerezový akumulační zákryt s lapači tuku a osvětlením, s broušeným povrchem o rozměrech 1700x1000x500mm, 1x hrdlo s přírubou, 2x lapač tuku, 2x osvětlení 2x36W/230V, odsávané množství 650m3/hod, tlaková ztráta na zákryt 15Pa | kpl | 1 |  | 0
PK1.01 | Protipožární klapka obdelníková o rozměrech 400x400mm, s požární odolností minimálně EIS60, v základním provedení s ručním mechanismem se spouštění pružinou s tavnou pojistkou s koncovými spínači "OTEVŘENO/ZAVŘENO", včetně kompletního příslušenství pro zabudování do stavební konstrukce v souladu s atestem klapky a propojením koncových spínačů s regulací VZT jednotky - 30bm | kpl | 1 |  | 0
PK1.02 | Protipožární klapka obdelníková o rozměrech 800x200mm, s požární odolností minimálně EIS60, v základním provedení s ručním mechanismem se spouštění pružinou s tavnou pojistkou s koncovými spínači "OTEVŘENO/ZAVŘENO", včetně kompletního příslušenství pro zabudování do stavební konstrukce v souladu s atestem klapky a propojením koncových spínačů s regulací VZT jednotky - 30bm | kpl | 1 |  | 0
1.04 | Klapka čtyřhranná lamelová o rozměru 560x200mm, ruční | ks | 1 |  | 0
1.05 | Klapka čtyřhranná lamelová o rozměru 400x400mm, ruční | ks | 1 |  | 0
1.06 | Klapka čtyřhranná lamelová o rozměru 200x200mm, ruční | ks | 1 |  | 0
1.07 | Regulační klapka kruhová jednolistá o průměru 125, ruční, s těsností pláště C | ks | 4 |  | 0
1.08 | Regulátor konstantního průtoku kruhový mechanický vsuvný o průměru 125mm s rozsahem nastavení průtoku 50 až 100m3/hod | ks | 2 |  | 0
1.09 | Vířivý anemostat čtvercový radiální s pevnými lamelami - 600 x 600 s boxem a s horizontálním připojením včetně regulační klapky o průměru 250mm | ks | 5 |  | 0
1.10 | Vířivý anemostat čtvercový radiální s pevnými lamelami - 300 x 300 s boxem a s horizontálním připojením včetně regulační klapky o průměru 160mm | ks | 1 |  | 0
1.11 | Přívodní kovový talířový ventil o průměru 125mm | ks | 2 |  | 0
1.12 | Odvodní kovový talířový ventil o průměru 125mm | ks | 2 |  | 0
1.13 | Čtyřhranný jádrový tlumič hluku 500x500, délky 1500mm, s náběhy, útlum při 500Hz - 43 dB; Složený z buněk 2 x 250/500/1500, z pozinkovaného plechu | kpl | 2 |  | 0
1.14 | Čtyřhranný jádrový tlumič hluku 500x500, délky 1000mm, s náběhy, útlum při 500Hz - 30 dB; Složený z buněk 2 x 250/500/1000, z pozinkovaného plechu | kpl | 2 |  | 0
1.15 | Sací kus z pozinkovaného plechu o rozměru 800x500mm, se sítem proti hmyzu | ks | 1 |  | 0
1.16 | Výfukový kus z pozinkovaného plechu o rozměru 500x500mm, se sítem proti hmyzu | ks | 1 |  | 0
| Potrubí čtyřhranné; z pozinkovaného plechu nízkotlaké; Předpokládaný standard: Výrobek dle dodavatele; Příslušenství: kompletní provedení včetně přírub, výztuh a prolamování; včetně tvarovek dle výkresové dokumentace; vše vyrobit s hladkým průtočným profilem bez hran s náběhy a zaoblením | m2 | 140 |  | 0
| Potrubí kruhové Ø 250; z pozinkovaného plechu nízkotlaké (spiro); Předpokládaný standard: Výrobek dle dodavatele; Příslušenství: kompletní provedení včetně spojek s těsněním; včetně tvarovek dle výkresové dokumentace; vše vyrobit s hladkým průtočným profilem bez hran s pořebným zaoblením | bm | 4 |  | 0
| Potrubí kruhové Ø 160; z pozinkovaného plechu nízkotlaké (spiro); Předpokládaný standard: Výrobek dle dodavatele; Příslušenství: kompletní provedení včetně spojek s těsněním; včetně tvarovek dle výkresové dokumentace; vše vyrobit s hladkým průtočným profilem bez hran s pořebným zaoblením | bm | 8 |  | 0
| Potrubí kruhové Ø 125; z pozinkovaného plechu nízkotlaké (spiro); Předpokládaný standard: Výrobek dle dodavatele; Příslušenství: kompletní provedení včetně spojek s těsněním; včetně tvarovek dle výkresové dokumentace; vše vyrobit s hladkým průtočným profilem bez hran s pořebným zaoblením | bm | 6 |  | 0
| Pružné potrubí o průměru 250mm, izolované s útlumem hluku | bm | 6 |  | 0
| Pružné potrubí o průměru 160mm, izolované s útlumem hluku | bm | 2 |  | 0
| Pružné potrubí o průměru 125mm, izolované s útlumem hluku | bm | 6 |  | 0
| Tepelná izolace; z minerální vaty upevněné na trny s polepem hliníkovou folií; Základní parametry: tloušťka 40 mm; měrná hmotnost minimálně 40 kg/m3; součinitel tepelné vodivosti nižší než 0,05 W/mK | m2 | 8 |  | 0
| Tepelná izolace venkovní s vnějším oplechováním; Základní parametry: tloušťka 60 mm; měrná hmotnost minimálně 40 kg/m3; součinitel tepelné vodivosti nižší než 0,05 W/mK | m2 | 95 |  | 0
| CELKEM |  |  |  | 0
Zařízení č. 1 - Větrání haly | Zařízení č. 2: Větrání hygienického zázemí
2.01 | Nástěnný axiální ventilátor o průměru 125mm, se zpětnou klapkou, Vo=150m3/hod, dpext=20Pa, P=0,020kW/230V | ks | 1 |  | 0
2.02 | Nástěnný axiální ventilátor o průměru 100mm, se zpětnou klapkou, Vo=30m3/hod, dpext=20Pa, P=0,013kW/230V | ks | 1 |  | 0
2.03 | Stěnová mřížka oboustranná jednořadá o rozměrech 400x150mm, včetně upínacího rámečku | kpl | 1 |  | 0
2.04 | Protidešťová žaluzie kruhová se sítem o průměru 100mm | ks | 1 |  | 0
2.05 | Výfukový koleno z pozinkovaného plechu o průměru 125mm, úhel minimálně 135 stupňů, se sítem proti hmyzu | ks | 1 |  | 0
| Potrubí kruhové Ø 125; z pozinkovaného plechu nízkotlaké (spiro); Předpokládaný standard: Výrobek dle dodavatele; Příslušenství: kompletní provedení včetně spojek s těsněním; včetně tvarovek dle výkresové dokumentace; vše vyrobit s hladkým průtočným profilem bez hran s pořebným zaoblením | bm | 6 |  | 0
| Potrubí kruhové do Ø 100; z pozinkovaného plechu nízkotlaké (spiro); Předpokládaný standard: Výrobek dle dodavatele; Příslušenství: kompletní provedení včetně spojek s těsněním; včetně tvarovek dle výkresové dokumentace; vše vyrobit s hladkým průtočným profilem bez hran s pořebným zaoblením | bm | 1 |  | 0
| Tepelná izolace; z minerální vaty upevněné na trny s polepem hliníkovou folií; Základní parametry: tloušťka 40 mm; měrná hmotnost minimálně 40 kg/m3; součinitel tepelné vodivosti nižší než 0,05 W/mK | m2 | 1 |  | 0
| Tepelná izolace venkovní s vnějším oplechováním; Základní parametry: tloušťka 40 mm; měrná hmotnost minimálně 40 kg/m3; součinitel tepelné vodivosti nižší než 0,05 W/mK | m2 | 1 |  | 0
| CELKEM |  |  |  | 0
| CELKEM SOUPIS VÝKONŮ |  |  |  | 0
Výše uvedený výpis obsahuje specifikaci základního materiálu. Dodávka akce se předpokládá včetně souvisejícího doplňkového, podružného a montážního materiálu tak, aby celé zařízení bylo funkční a splňovalo všechny předpisy, které se na ně vztahují. Cena obsahuje dodávku a montáž komponentů, mimostaveništní dopravu, přesun hmot, závěsový a spojovací materiál a v případě průchodu přes požárně dělící konstrukci i požární ucpávky. Ceny jsou uvedeny bez DPH

## Stavební rozpočet -rekapitulace
Stavební rozpočet - rekapitulace
Název stavby: | ZŠ - přístavba |  | Objednatel:
Druh stavby: |  |  | Projektant: | TUZEprojekt, s.r.o.
Lokalita: | Slapy |  | Zhotovitel:
Zpracoval: |  |  | Zpracováno dne: | 6.10.2020
Objekt | Kód | Zkrácený popis | Náklady (Kč) - dodávka | Náklady (Kč) - Montáž | Náklady (Kč) - celkem | Celková hmotnost (t)
| 13 | Hloubené vykopávky | 0 | 0 | 0 | 0 | T | 0
| 16 | Přemístění výkopku | 0 | 0 | 0 | 0 | T | 0
| 17 | Konstrukce ze zemin | 0 | 0 | 0 | 0 | T | 0
| 21 | Úprava podloží a základové spáry | 0 | 0 | 0 | 3.7024 | T | 0
| 27 | Základy | 0 | 0 | 0 | 17.2707 | T | 0
| 28 | Zpevňování hornin a konstrukcí | 0 | 0 | 0 | 0.00675 | T | 0
| 31 | Zdi podpěrné a volné | 0 | 0 | 0 | 21.4555 | T | 0
| 34 | Stěny a příčky | 0 | 0 | 0 | 2.5824 | T | 0
| 41 | Stropy a stropní konstrukce (pro pozemní stavby) | 0 | 0 | 0 | 6.7708 | T | 0
| 43 | Schodiště | 0 | 0 | 0 | 5.2783 | T | 0
| 59 | Kryty pozemních komunikací, letišť a ploch dlážděných (předlažby) | 0 | 0 | 0 | 5.4105 | T | 0
| 61 | Úprava povrchů vnitřní | 0 | 0 | 0 | 4.5319 | T | 0
| 62 | Úprava povrchů vnější | 0 | 0 | 0 | 2.2968 | T | 0
| 63 | Podlahy a podlahové konstrukce | 0 | 0 | 0 | 7.2824 | T | 0
| 64 | Výplně otvorů | 0 | 0 | 0 | 0.35221 | T | 0
| 711 | Izolace proti vodě | 0 | 0 | 0 | 0.42338 | T | 0
| 713 | Izolace tepelné | 0 | 0 | 0 | 1.0953 | T | 0
| 721 | Vnitřní kanalizace | 0 | 0 | 0 | 2.0586 | T | 0
| 722 | Vnitřní vodovod | 0 | 0 | 0 | 0.30947 | T | 0
| 725 | Zařizovací předměty | 0 | 0 | 0 | 0.37428 | T | 0
| 728 | Vzduchotechnika | 0 | 0 | 0 | 0 | T | 0
| 733 | Rozvod potrubí | 0 | 0 | 0 | 0.12123 | T | 0
| 734 | Armatury | 0 | 0 | 0 | 0.00624 | T | 0
| 735 | Otopná tělesa | 0 | 0 | 0 | 0.092 | T | 0
| 762 | Konstrukce tesařské | 0 | 0 | 0 | 2.593 | T | 0
| 764 | Konstrukce klempířské | 0 | 0 | 0 | 0.82203 | T | 0
| 766 | Konstrukce truhlářské | 0 | 0 | 0 | 0.39498 | T | 0
| 767 | Konstrukce doplňkové stavební (zámečnické) | 0 | 0 | 0 | 0.094016 | T | 0
| 771 | Podlahy z dlaždic | 0 | 0 | 0 | 19.1441 | T | 0
| 776 | Podlahy povlakové | 0 | 0 | 0 | 0.13579 | T | 0
| 781 | Obklady (keramické) | 0 | 0 | 0 | 1.8375 | T | 0
| 784 | Malby | 0 | 0 | 0 | 0.06371 | T | 0
| 83 | Potrubí z trub kameninových | 0 | 0 | 0 | 10.2153 | T | 0
| 90 | Hodinové zúčtovací sazby (HZS) | 0 | 0 | 0 | 0 | T | 0
| 94 | Lešení a stavební výtahy | 0 | 0 | 0 | 0.12687 | T | 0
| 95 | Různé dokončovací konstrukce a práce na pozemních stavbách | 0 | 0 | 0 | 0.003388 | T | 0
| 96 | Bourání konstrukcí | 0 | 0 | 0 | 44.8028 | T | 0
| 97 | Prorážení otvorů a ostatní bourací práce | 0 | 0 | 0 | 2.6753 | T | 0
| M21 | Elektromontáže | 0 | 0 | 0 | 0.00294 | T | 0
| M22 | Montáže sdělovací a zabezpečovací techniky | 0 | 0 | 0 | 0.01135 | T | 0
| M65 | Elektroinstalce | 0 | 0 | 0 | 0 | T | 0
| S | Přesuny sutí | 0 | 0 | 0 | 0 | T | 0
|  | Ostatní materiál | 0 | 0 | 0 | 0.0208 | T | 0
|  | Dokumentace | 0 | 0 | 0 | 0 |  | 0
|  | Ostataní | 0 | 0 | 0 | 0 |  | 0
|  |  |  | Celkem: | 0

## Čerpání rozpočtu a fakturace
Čerpání rozpočtu a fakturace
Název stavby: | ZŠ - přístavba |  |  | Doba výstavby: |  | Objednatel:
Druh stavby: |  |  |  | Začátek výstavby: | 21.6.2021 | Projektant: | TUZEprojekt, s.r.o.
Lokalita: | Slapy |  |  | Konec výstavby: |  | Zhotovitel:
JKSO: |  |  |  | Zpracováno dne: | 6.10.2020 | Zpracoval:
Č | Objekt | Kód | Zkrácený popis |  | Rozpočtové náklady (Kč) | Fakturovaná cena (Kč) | Rozdíl v Kč | Rozdíl v % | Množství | Fakturované množství | Rozdíl | Uhrazená cena (Kč) | Rozdíl úhrady v Kč | Rozdíl úhrady v %
|  | 13 | Hloubené vykopávky |  | 0 | 0 | 0 | 0 | 60.2056 | 0 | 60.2056 | Nefakturováno | 0 | -100 | 0
1 |  | 132201210R00 | Hloubení rýh š.do 200 cm hor.3 do 50 m3,STROJNĚ |  | 0 | 0 | 0 | 0 | 30.1056 | 0 | 30.1056 | Nefakturováno | 0 | -100 | 0
2 |  | 132201219R00 | Přípl.za lepivost,hloubení rýh 200cm,hor.3,STROJNĚ |  | 0 | 0 | 0 | 0 | 30.1 | 0 | 30.1 | Nefakturováno | 0 | -100 | 0
|  | 16 | Přemístění výkopku |  | 0 | 0 | 0 | 0 | 48.16 | 0 | 48.16 | Nefakturováno | 0 | -100 | 0
3 |  | 162201102R00 | Vodorovné přemístění výkopku z hor.1-4 do 50 m |  | 0 | 0 | 0 | 0 | 48.16 | 0 | 48.16 | Nefakturováno | 0 | -100 | 0
|  | 17 | Konstrukce ze zemin |  | 0 | 0 | 0 | 0 | 30.1 | 0 | 30.1 | Nefakturováno | 0 | -100 | 0
4 |  | 174101102R00 | Zásyp ruční se zhutněním |  | 0 | 0 | 0 | 0 | 30.1 | 0 | 30.1 | Nefakturováno | 0 | -100 | 0
|  | 21 | Úprava podloží a základové spáry |  | 0 | 0 | 0 | 0 | 8.6 | 0 | 8.6 | Nefakturováno | 0 | -100 | 0
5 |  | 212810010RAC | Trativody z PVC drenážních flexibilních trubek vč.obsypu d 100mm |  | 0 | 0 | 0 | 0 | 8.6 | 0 | 8.6 | Nefakturováno | 0 | -100 | 0
|  | 27 | Základy |  | 0 | 0 | 0 | 0 | 24.3148 | 0 | 24.3148 | Nefakturováno | 0 | -100 | 0
6 |  | 274321321R00 | Železobeton základových pasů C 20/25 |  | 0 | 0 | 0 | 0 | 3.1529 | 0 | 3.1529 | Nefakturováno | 0 | -100 | 0
7 |  | 274351215R00 | Bednění stěn základových pasů - zřízení |  | 0 | 0 | 0 | 0 | 6.643 | 0 | 6.643 | Nefakturováno | 0 | -100 | 0
8 |  | 274351216R00 | Bednění stěn základových pasů - odstranění |  | 0 | 0 | 0 | 0 | 6.64 | 0 | 6.64 | Nefakturováno | 0 | -100 | 0
9 |  | 271570010RAC | Polštář hutněný pod základy ze štěrkopísku tloušťky 20 cm |  | 0 | 0 | 0 | 0 | 5.11 | 0 | 5.11 | Nefakturováno | 0 | -100 | 0
10 |  | 273321321R00 | Železobeton základových desek C 20/25 |  | 0 | 0 | 0 | 0 | 2.7089 | 0 | 2.7089 | Nefakturováno | 0 | -100 | 0
11 |  | 273361921RT8 | Výztuž základových desek ze svařovaných sítíprůměr drátu 8,0, oka 100/100 mm KY81 |  | 0 | 0 | 0 | 0 | 0.06 | 0 | 0.06 | Nefakturováno | 0 | -100 | 0
|  | 28 | Zpevňování hornin a konstrukcí |  | 0 | 0 | 0 | 0 | 13.5 | 0 | 13.5 | Nefakturováno | 0 | -100 | 0
12 |  | 289970111R00 | Vrstva geotextilie Geofiltex 300g/m2 krytí XPS základového pasu |  | 0 | 0 | 0 | 0 | 13.5 | 0 | 13.5 | Nefakturováno | 0 | -100 | 0
|  | 31 | Zdi podpěrné a volné |  | 0 | 0 | 0 | 0 | 126.8969 | 0 | 126.8969 | Nefakturováno | 0 | -100 | 0
13 |  | 311238523R00 | Zdivo POROTHERM 30 Profi DRYFIX P15, tl. 300 mm |  | 0 | 0 | 0 | 0 | 64.025 | 0 | 64.025 | Nefakturováno | 0 | -100 | 0
14 |  | 311238522R00 | Zdivo POROTHERM 24 Profi DRYFIX P15, tl. 240 mm |  | 0 | 0 | 0 | 0 | 7.6585 | 0 | 7.6585 | Nefakturováno | 0 | -100 | 0
15 |  | 311238511R00 | Zdivo POROTHERM 17,5 Profi DRYFIX P10, tl. 175 mm |  | 0 | 0 | 0 | 0 | 8.9964 | 0 | 8.9964 | Nefakturováno | 0 | -100 | 0
16 |  | 317168130R00 | Překlad POROTHERM 7 vysoký 70x238x1000 mm |  | 0 | 0 | 0 | 0 | 6 | 0 | 6 | Nefakturováno | 0 | -100 | 0
17 |  | 310238411R00 | Zazdívka otvorů plochy do1 m2 cihlami na MC |  | 0 | 0 | 0 | 0 | 0.729 | 0 | 0.729 | Nefakturováno | 0 | -100 | 0
18 |  | 317168112R00 | Překlad POROTHERM plochý 115x71x1250 mm |  | 0 | 0 | 0 | 0 | 4 | 0 | 4 | Nefakturováno | 0 | -100 | 0
19 |  | 317168113R00 | Překlad POROTHERM plochý 115x71x1500 mm |  | 0 | 0 | 0 | 0 | 2 | 0 | 2 | Nefakturováno | 0 | -100 | 0
20 |  | 317121026R00 | Osazení překladu keram. vysokého, světl. do 180 cm |  | 0 | 0 | 0 | 0 | 6 | 0 | 6 | Nefakturováno | 0 | -100 | 0
21 |  | 317121027R00 | Osazení překladu keram. vysokého, světl. do 375 cm |  | 0 | 0 | 0 | 0 | 6 | 0 | 6 | Nefakturováno | 0 | -100 | 0
22 |  | 317941121RU3 | Osazení ocelových válcovaných nosníků do č.12 Včetně dodávky profilu U č.12 |  | 0 | 0 | 0 | 0 | 0.038 | 0 | 0.038 | Nefakturováno | 0 | -100 | 0
23 |  | 998011002R00 | Přesun hmot pro budovy zděné výšky do 12 m |  | 0 | 0 | 0 | 0 | 21.45 | 0 | 21.45 | Nefakturováno | 0 | -100 | 0
|  | 34 | Stěny a příčky |  | 0 | 0 | 0 | 0 | 39.303 | 0 | 39.303 | Nefakturováno | 0 | -100 | 0
24 |  | 342248152R00 | Příčky POROTHERM 11,5 Profi DRYFIX, tl. 115 mm |  | 0 | 0 | 0 | 0 | 18.655 | 0 | 18.655 | Nefakturováno | 0 | -100 | 0
25 |  | 342012221RT2 | Příčka SDK tl.100 mm,ocel.kce,1x oplášť.,RB 12,5mm |  | 0 | 0 | 0 | 0 | 20.648 | 0 | 20.648 | Nefakturováno | 0 | -100 | 0
|  | 41 | Stropy a stropní konstrukce (pro pozemní stavby) |  | 0 | 0 | 0 | 0 | 215.397 | 0 | 215.397 | Nefakturováno | 0 | -100 | 0
26 |  | 413941123RT3 | Osazení válcovaných nosníků ve stropech č. 14 - 22včetně dodávky profilu I č. 16 |  | 0 | 0 | 0 | 0 | 0.381 | 0 | 0.381 | Nefakturováno | 0 | -100 | 0
27 |  | 417320030RAA | Ztužující věnec ŽB z B 20 (C 16/20),25x25vč bednění, výztuž 90 kg/m3 XPL tl.50 |  | 0 | 0 | 0 | 0 | 15.56 | 0 | 15.56 | Nefakturováno | 0 | -100 | 0
28 |  | 411321313R00 | Stropy deskové ze železobetonu C 16/20 |  | 0 | 0 | 0 | 0 | 1.1346 | 0 | 1.1346 | Nefakturováno | 0 | -100 | 0
29 |  | 416021124R00 | Podhledy SDK, kovová.kce CD. 1x deska RFI 12,5 mm |  | 0 | 0 | 0 | 0 | 44.2024 | 0 | 44.2024 | Nefakturováno | 0 | -100 | 0
30 |  | 413941123RT2 | Osazení válcovaných nosníků ve stropech č. 14 - 22 včetně dodávky profilu I č. 14 |  | 0 | 0 | 0 | 0 | 0.122 | 0 | 0.122 | Nefakturováno | 0 | -100 | 0
31 |  | 15484515 | Profil trapézový CB50/250/0,88 mm, pozink. |  | 0 | 0 | 0 | 0 | 19.962 | 0 | 19.962 | Nefakturováno | 0 | -100 | 0
32 |  | 222261858R00 | Kotvení trapézového plechu |  | 0 | 0 | 0 | 0 | 120 | 0 | 120 | Nefakturováno | 0 | -100 | 0
33 |  | 411354255R00 | Bednění stropů plech pozink. vlna 50 mm tl. 0,88 mm |  | 0 | 0 | 0 | 0 | 14 | 0 | 14 | Nefakturováno | 0 | -100 | 0
34 |  | 411361921RT1 | Výztuž stropů svařovanou sítí průměr drátu 4,0, oka 100/100 mm KA16 |  | 0 | 0 | 0 | 0 | 0.035 | 0 | 0.035 | Nefakturováno | 0 | -100 | 0
|  | 43 | Schodiště |  | 0 | 0 | 0 | 0 | 5.32 | 0 | 5.32 | Nefakturováno | 0 | -100 | 0
35 |  | 430320100RAB | Schodiště ze železobetonu křivočaré beton 25/30,bednění,výztuž, |  | 0 | 0 | 0 | 0 | 5.32 | 0 | 5.32 | Nefakturováno | 0 | -100 | 0
|  | 59 | Kryty pozemních komunikací, letišť a ploch dlážděných (předlažby) |  | 0 | 0 | 0 | 0 | 26.59 | 0 | 26.59 | Nefakturováno | 0 | -100 | 0
36 |  | 591100031RA0 | Chodník z dlažby zámkové tl. 6 cm - oprava |  | 0 | 0 | 0 | 0 | 11.18 | 0 | 11.18 | Nefakturováno | 0 | -100 | 0
37 |  | 917862111R00 | Osazení stojat. obrub.bet. s opěrou,lože z C 12/15 |  | 0 | 0 | 0 | 0 | 10 | 0 | 10 | Nefakturováno | 0 | -100 | 0
38 |  | 998223011R00 | Přesun hmot, pozemní komunikace, kryt dlážděný |  | 0 | 0 | 0 | 0 | 5.41 | 0 | 5.41 | Nefakturováno | 0 | -100 | 0
|  | 61 | Úprava povrchů vnitřní |  | 0 | 0 | 0 | 0 | 350.1829 | 0 | 350.1829 | Nefakturováno | 0 | -100 | 0
39 |  | 612403386R00 | Hrubá výplň rýh ve stěnách do 10x10cm maltou z SMS |  | 0 | 0 | 0 | 0 | 42 | 0 | 42 | Nefakturováno | 0 | -100 | 0
40 |  | 612474510R00 | Omítka stěn vnitřní jednovrstvá vápenocement. filc |  | 0 | 0 | 0 | 0 | 282.8589 | 0 | 282.8589 | Nefakturováno | 0 | -100 | 0
41 |  | 612481211RT2 | Montáž výztužné sítě(perlinky)do stěrky-vnit.stěny |  | 0 | 0 | 0 | 0 | 25.324 | 0 | 25.324 | Nefakturováno | 0 | -100 | 0
|  | 62 | Úprava povrchů vnější |  | 0 | 0 | 0 | 0 | 74.9977 | 0 | 74.9977 | Nefakturováno | 0 | -100 | 0
42 |  | 622300042RAE | KZS s miner.vatou, plocha s otvory, budovy nad 6 mdesky fasádní minerální vlna tl. 140 mm, lešení |  | 0 | 0 | 0 | 0 | 65.63 | 0 | 65.63 | Nefakturováno | 0 | -100 | 0
43 |  | 622319522RU1 | Zat.systém Weber, sokl, XPS tl. 100 mm omítka mozaiková weberpas marmolit 6 kg/m2 |  | 0 | 0 | 0 | 0 | 8.29 | 0 | 8.29 | Nefakturováno | 0 | -100 | 0
44 |  | 28375460 | Polystyren extrudovaný XPS |  | 0 | 0 | 0 | 0 | 1.0777 | 0 | 1.0777 | Nefakturováno | 0 | -100 | 0
|  | 63 | Podlahy a podlahové konstrukce |  | 0 | 0 | 0 | 0 | 5.2186 | 0 | 5.2186 | Nefakturováno | 0 | -100 | 0
45 |  | 631310002RAB | Mazanina podkladní z betonu C 8/10, tl. 10 cm podklad štěrk 15cm |  | 0 | 0 | 0 | 0 | 2.6216 | 0 | 2.6216 | Nefakturováno | 0 | -100 | 0
46 |  | 631312611R00 | Mazanina betonová tl. 5 - 8 cm C 16/20 |  | 0 | 0 | 0 | 0 | 2.145 | 0 | 2.145 | Nefakturováno | 0 | -100 | 0
47 |  | 631361921RT8 | Výztuž mazanin svařovanou sítí |  | 0 | 0 | 0 | 0 | 0.452 | 0 | 0.452 | Nefakturováno | 0 | -100 | 0
|  | 64 | Výplně otvorů |  | 0 | 0 | 0 | 0 | 16 | 0 | 16 | Nefakturováno | 0 | -100 | 0
48 |  | 642942111RT3 | Osazení zárubní dveřních ocelových, pl. do 2,5 m2 včetně dodávky zárubně 70 x 197 x 11 cm |  | 0 | 0 | 0 | 0 | 2 | 0 | 2 | Nefakturováno | 0 | -100 | 0
49 |  | 642942111RU4 | Osazení zárubní dveřních ocelových, pl. do 2,5 m2 vč. dodávky zárubně 80x197 |  | 0 | 0 | 0 | 0 | 4 | 0 | 4 | Nefakturováno | 0 | -100 | 0
50 |  | 642942221RU2 | Osazení zárubní dveřních ocelových, pl. do 4,5 m2 včetně dodávky zárubně 135 x 197 |  | 0 | 0 | 0 | 0 | 1 | 0 | 1 | Nefakturováno | 0 | -100 | 0
51 |  | 642942111RU5 | Osazení zárubní dveřních ocel., pl. do 2,5 m2 včetně dod. zárubně 90 x 197 x 16 cm |  | 0 | 0 | 0 | 0 | 1 | 0 | 1 | Nefakturováno | 0 | -100 | 0
52 |  | 642941211RT2 | Pouzdro pro posuvné dveře jednostranné, do SDK |  | 0 | 0 | 0 | 0 | 2 | 0 | 2 | Nefakturováno | 0 | -100 | 0
53 |  | 642941210R00 | Osazení pouzdra pro posuv. dveře jednostr., do SDK |  | 0 | 0 | 0 | 0 | 2 | 0 | 2 | Nefakturováno | 0 | -100 | 0
54 |  | 766629301R00 | Montáž oken plastových plochy do 1,50 m2 |  | 0 | 0 | 0 | 0 | 4 | 0 | 4 | Nefakturováno | 0 | -100 | 0
|  | 711 | Izolace proti vodě |  | 0 | 0 | 0 | 0 | 92.737 | 0 | 92.737 | Nefakturováno | 0 | -100 | 0
55 |  | 711141559RY1 | Izolace proti vlhk. vodo. pásy přitavením 1 vrstva - včetně dod. Elastek 40 special mineral |  | 0 | 0 | 0 | 0 | 36.95 | 0 | 36.95 | Nefakturováno | 0 | -100 | 0
56 |  | 711141559RY2 | Izolace proti vlhk. vod. pásy přitav. 1 vrstva - včetně dod. Glastek 40 special mineral |  | 0 | 0 | 0 | 0 | 36.95 | 0 | 36.95 | Nefakturováno | 0 | -100 | 0
57 |  | 711111001RZ1 | Izolace proti vlhk.vodor. nátěr ALP za stu.1x nátěr - včetně dodávky penet. laku ALP |  | 0 | 0 | 0 | 0 | 18.837 | 0 | 18.837 | Nefakturováno | 0 | -100 | 0
|  | 713 | Izolace tepelné |  | 0 | 0 | 0 | 0 | 158.0796 | 0 | 158.0796 | Nefakturováno | 0 | -100 | 0
58 |  | 713103312R00 | Odstr.tep.izolace stěn,lepené,EPS tl.100-200 mm |  | 0 | 0 | 0 | 0 | 27.12 | 0 | 27.12 | Nefakturováno | 0 | -100 | 0
59 |  | 713121118RU1 | Montáž dilatačního pásku podél stěn četně dodávky 15x100x1000 m |  | 0 | 0 | 0 | 0 | 8.44 | 0 | 8.44 | Nefakturováno | 0 | -100 | 0
60 |  | 713121111RV5 | Izolace tepelná podlah na sucho,EPS 100 Stl.100 včetně dodávky polystyren tl. 100 mm |  | 0 | 0 | 0 | 0 | 41.8896 | 0 | 41.8896 | Nefakturováno | 0 | -100 | 0
61 |  | 713131131RT2 | Izolace tepelná stěn lepením základový pas |  | 0 | 0 | 0 | 0 | 10.777 | 0 | 10.777 | Nefakturováno | 0 | -100 | 0
62 |  | 713100010RAA | Izolace tepelné volně položené Isover UNI 5cm |  | 0 | 0 | 0 | 0 | 3.36 | 0 | 3.36 | Nefakturováno | 0 | -100 | 0
63 |  | 713120080RA0 | Separační fólie PE |  | 0 | 0 | 0 | 0 | 23.688 | 0 | 23.688 | Nefakturováno | 0 | -100 | 0
64 |  | 63151587 | Deska minerální ISOVER LAM 50 2000x360x160 mm |  | 0 | 0 | 0 | 0 | 19.74 | 0 | 19.74 | Nefakturováno | 0 | -100 | 0
65 |  | 59597047 | Deska FERMACELL Firepanel A1 1500x1000x12,5 mm |  | 0 | 0 | 0 | 0 | 3.325 | 0 | 3.325 | Nefakturováno | 0 | -100 | 0
66 |  | 63151581 | Deska minerální ISOVER LAM 50 2000x360x100 mm |  | 0 | 0 | 0 | 0 | 19.74 | 0 | 19.74 | Nefakturováno | 0 | -100 | 0
|  | 721 | Vnitřní kanalizace |  | 0 | 0 | 0 | 0 | 59.795 | 0 | 59.795 | Nefakturováno | 0 | -100 | 0
67 |  | 721200002RA0 | Kanalizace vnitřní odpadní ležatá PP, D 100 x 2,7 mm |  | 0 | 0 | 0 | 0 | 7.125 | 0 | 7.125 | Nefakturováno | 0 | -100 | 0
68 |  | 721200001RA0 | Kanalizace vnitřní připojovací, PP, D 70x1,8 mm |  | 0 | 0 | 0 | 0 | 1.12 | 0 | 1.12 | Nefakturováno | 0 | -100 | 0
69 |  | 721100012RAA | Kanalizace vnitřní, PVC, D 125 mm, zemní práce |  | 0 | 0 | 0 | 0 | 9.37 | 0 | 9.37 | Nefakturováno | 0 | -100 | 0
70 |  | 721200001RA0 | Kanalizace vnitřní připojovací, PP, D 50x1,8 mm |  | 0 | 0 | 0 | 0 | 12 | 0 | 12 | Nefakturováno | 0 | -100 | 0
71 |  | 721200001RA0 | Kanalizace vnitřní připojovací, PP, D 50x1,8 mm |  | 0 | 0 | 0 | 0 | 5.5 | 0 | 5.5 | Nefakturováno | 0 | -100 | 0
72 |  | 721223423R00 | Vpusť podlahová se zápachovou uzávěrkou HL 310N |  | 0 | 0 | 0 | 0 | 4 | 0 | 4 | Nefakturováno | 0 | -100 | 0
73 |  | 286564798 | Redukce krát. odpadní PipeLife MASTER 3 DN 100/70 |  | 0 | 0 | 0 | 0 | 10 | 0 | 10 | Nefakturováno | 0 | -100 | 0
74 |  | 28656022 | Koleno odpadní Skolan dB SKB DN 75 mm 30° |  | 0 | 0 | 0 | 0 | 10 | 0 | 10 | Nefakturováno | 0 | -100 | 0
75 |  | 998721101R00 | Přesun hmot pro vnitřní kanalizaci, výšky do 6 m |  | 0 | 0 | 0 | 0 | 0.68 | 0 | 0.68 | Nefakturováno | 0 | -100 | 0
|  | 722 | Vnitřní vodovod |  | 0 | 0 | 0 | 0 | 139.34 | 0 | 139.34 | Nefakturováno | 0 | -100 | 0
76 |  | 722254201RT2 | Hydrantový systém, box s plnými dveřmi |  | 0 | 0 | 0 | 0 | 1 | 0 | 1 | Nefakturováno | 0 | -100 | 0
77 |  | 722172331R00 | Potrubí z PPR, D 20x3,4 mm, PN 20, vč. zed. výpom. |  | 0 | 0 | 0 | 0 | 27.27 | 0 | 27.27 | Nefakturováno | 0 | -100 | 0
78 |  | 722220112R00 | Nástěnka K 247, pro výtokový ventil G 3/4 |  | 0 | 0 | 0 | 0 | 10 | 0 | 10 | Nefakturováno | 0 | -100 | 0
79 |  | 722220122R00 | Nástěnka K 247, pro baterii G 3/4 |  | 0 | 0 | 0 | 0 | 10 | 0 | 10 | Nefakturováno | 0 | -100 | 0
80 |  | 283773026 | Izolace potrubí Tubolit DG 22 x 20 mm šedá |  | 0 | 0 | 0 | 0 | 60 | 0 | 60 | Nefakturováno | 0 | -100 | 0
81 |  | 722172332R00 | Potrubí z PPR, D 25x4,2 mm, PN 20, vč. zed. výpom. |  | 0 | 0 | 0 | 0 | 28.57 | 0 | 28.57 | Nefakturováno | 0 | -100 | 0
82 |  | 722130232R00 | Potrubí z trub.závit.pozink.svařovan. 11343,DN 20 |  | 0 | 0 | 0 | 0 | 1.5 | 0 | 1.5 | Nefakturováno | 0 | -100 | 0
83 |  | 286547026 | Klapka zpětná D 20 |  | 0 | 0 | 0 | 0 | 1 | 0 | 1 | Nefakturováno | 0 | -100 | 0
|  | 725 | Zařizovací předměty |  | 0 | 0 | 0 | 0 | 26 | 0 | 26 | Nefakturováno | 0 | -100 | 0
84 |  | 725210821R00 | Demontáž umyvadel bez výtokových armatur |  | 0 | 0 | 0 | 0 | 1 | 0 | 1 | Nefakturováno | 0 | -100 | 0
85 |  | 725110811R00 | Demontáž klozetů splachovacích |  | 0 | 0 | 0 | 0 | 1 | 0 | 1 | Nefakturováno | 0 | -100 | 0
86 |  | 725339101R00 | Montáž výlevky,dřezu |  | 0 | 0 | 0 | 0 | 5 | 0 | 5 | Nefakturováno | 0 | -100 | 0
87 |  | 725100001RA0 | Umyvadlo, baterie, zápachová uzávěrka |  | 0 | 0 | 0 | 0 | 4 | 0 | 4 | Nefakturováno | 0 | -100 | 0
88 |  | 725100006RA0 | Klozet kombi |  | 0 | 0 | 0 | 0 | 1 | 0 | 1 | Nefakturováno | 0 | -100 | 0
89 |  | 725200010RA0 | Montáž zařizovacích předmětů - klozet |  | 0 | 0 | 0 | 0 | 1 | 0 | 1 | Nefakturováno | 0 | -100 | 0
90 |  | 725100002RA0 | Dřez, baterie, zápachová uzávěrka |  | 0 | 0 | 0 | 0 | 5 | 0 | 5 | Nefakturováno | 0 | -100 | 0
91 |  | 725100004RA0 | Sprchové stání, baterie, podlahová vpust |  | 0 | 0 | 0 | 0 | 1 | 0 | 1 | Nefakturováno | 0 | -100 | 0
92 |  | 725200030RA0 | Montáž zařizovacích předmětů - umyvadlo |  | 0 | 0 | 0 | 0 | 4 | 0 | 4 | Nefakturováno | 0 | -100 | 0
93 |  | 725200050RA0 | Montáž zařizovacích předmětů - sprcha |  | 0 | 0 | 0 | 0 | 1 | 0 | 1 | Nefakturováno | 0 | -100 | 0
94 |  | 725100008RA0 | Ohřívač vody elektrický akumulační do 200l |  | 0 | 0 | 0 | 0 | 1 | 0 | 1 | Nefakturováno | 0 | -100 | 0
95 |  | 725539105R00 | Montáž elektr.ohřívačů, ostatní typy 200l |  | 0 | 0 | 0 | 0 | 1 | 0 | 1 | Nefakturováno | 0 | -100 | 0
|  | 728 | Vzduchotechnika |  | 0 | 0 | 0 | 0 | 1 | 0 | 1 | Nefakturováno | 0 | -100 | 0
96 |  | 728111112R00 | VZT viz.výkaz výměr samostantný list č.1 |  | 0 | 0 | 0 | 0 | 1 | 0 | 1 | Nefakturováno | 0 | -100 | 0
|  | 733 | Rozvod potrubí |  | 0 | 0 | 0 | 0 | 68.8 | 0 | 68.8 | Nefakturováno | 0 | -100 | 0
97 |  | 733161902R00 | Propojení měděného potrubí vytápění D 15 mm |  | 0 | 0 | 0 | 0 | 8 | 0 | 8 | Nefakturováno | 0 | -100 | 0
98 |  | 722172331R00 | Potrubí z PPR, D 20x3,4 mm, PN 20, vč. zed. výpom. |  | 0 | 0 | 0 | 0 | 14.9 | 0 | 14.9 | Nefakturováno | 0 | -100 | 0
99 |  | 722172311R00 | Potrubí z PPR, D 20x2,8 mm, PN 16, vč.zed.výpom. |  | 0 | 0 | 0 | 0 | 14.9 | 0 | 14.9 | Nefakturováno | 0 | -100 | 0
100 |  | 283773026 | Izolace potrubí Tubolit DG 22 x 20 mm šedá |  | 0 | 0 | 0 | 0 | 31 | 0 | 31 | Nefakturováno | 0 | -100 | 0
|  | 734 | Armatury |  | 0 | 0 | 0 | 0 | 16 | 0 | 16 | Nefakturováno | 0 | -100 | 0
101 |  | 734221672RT3 | Hlavice ovládání ventilů termostat. RD 80 R |  | 0 | 0 | 0 | 0 | 4 | 0 | 4 | Nefakturováno | 0 | -100 | 0
102 |  | 734213123R00 | Ventil odvzdušňovací ruční, IVAR.BALUX DN 15 |  | 0 | 0 | 0 | 0 | 4 | 0 | 4 | Nefakturováno | 0 | -100 | 0
103 |  | 734266715R00 | Šroubení svěrné Heimeier pro plast.trub.20x2 mm-EK |  | 0 | 0 | 0 | 0 | 4 | 0 | 4 | Nefakturováno | 0 | -100 | 0
104 |  | 734266416R00 | Šroubení uzav.dvoutr.rohové, Heimeir Vekotec DN 15 |  | 0 | 0 | 0 | 0 | 4 | 0 | 4 | Nefakturováno | 0 | -100 | 0
|  | 735 | Otopná tělesa |  | 0 | 0 | 0 | 0 | 8 | 0 | 8 | Nefakturováno | 0 | -100 | 0
105 |  | 48454372 | Těleso otopné desk.Radik Klasik typ20 v.600dl.1600 |  | 0 | 0 | 0 | 0 | 1 | 0 | 1 | Nefakturováno | 0 | -100 | 0
106 |  | 48454378 | Těleso otopné desk.Radik Klasik typ20 v.600 dl.600 |  | 0 | 0 | 0 | 0 | 1 | 0 | 1 | Nefakturováno | 0 | -100 | 0
107 |  | 735159111R00 | Montáž panelových těles Radik do délky 1600 mm |  | 0 | 0 | 0 | 0 | 4 | 0 | 4 | Nefakturováno | 0 | -100 | 0
108 |  | 4845172482 | Radiátor koup. Grenada Radius v.1535, dl.500, š.66 |  | 0 | 0 | 0 | 0 | 1 | 0 | 1 | Nefakturováno | 0 | -100 | 0
109 |  | 48454366 | Těleso otopné desk.Radik Klasik typ20 v.600dl.1000 |  | 0 | 0 | 0 | 0 | 1 | 0 | 1 | Nefakturováno | 0 | -100 | 0
|  | 762 | Konstrukce tesařské |  | 0 | 0 | 0 | 0 | 344.4558 | 0 | 344.4558 | Nefakturováno | 0 | -100 | 0
110 |  | 762341210RT3 | Montáž bednění střech rovných, prkna hrubá na sraz včetně dodávky řeziva, prkna tl. 20 mm |  | 0 | 0 | 0 | 0 | 19.8762 | 0 | 19.8762 | Nefakturováno | 0 | -100 | 0
111 |  | 762342213RT2 | Montáž kontralatí přes vláknitou izolaci tl.140 mm včetně dodávky latě 60 x 40 mm |  | 0 | 0 | 0 | 0 | 19.8762 | 0 | 19.8762 | Nefakturováno | 0 | -100 | 0
112 |  | 762795000R00 | Spojovací prostředky pro vázané konstrukce |  | 0 | 0 | 0 | 0 | 1.321 | 0 | 1.321 | Nefakturováno | 0 | -100 | 0
113 |  | 67352443 | DEKTEN METAL PLUS II fólie separační a mikrovent. |  | 0 | 0 | 0 | 0 | 24.8762 | 0 | 24.8762 | Nefakturováno | 0 | -100 | 0
114 |  | 762331811R00 | Demontáž konstrukcí krovů z hranolů do 120 cm2 |  | 0 | 0 | 0 | 0 | 45 | 0 | 45 | Nefakturováno | 0 | -100 | 0
115 |  | 762343811R00 | Demontáž bednění střech z prken hrubých do 32 mm |  | 0 | 0 | 0 | 0 | 18 | 0 | 18 | Nefakturováno | 0 | -100 | 0
116 |  | 775524270R00 | D+M OSB desek tl.18mm |  | 0 | 0 | 0 | 0 | 21.8762 | 0 | 21.8762 | Nefakturováno | 0 | -100 | 0
117 |  | 713101323R00 | Odstr.tep.izol.střech,lepené,minerál tl. 200 mm |  | 0 | 0 | 0 | 0 | 18 | 0 | 18 | Nefakturováno | 0 | -100 | 0
118 |  | 713120080RA0 | Separační fólie PE |  | 0 | 0 | 0 | 0 | 23.84 | 0 | 23.84 | Nefakturováno | 0 | -100 | 0
119 |  | 713191100R00 | Položení separační fólie |  | 0 | 0 | 0 | 0 | 19.87 | 0 | 19.87 | Nefakturováno | 0 | -100 | 0
120 |  | 28322108.A | Fólie Fatrapar E tl. 0,2 mm zábrana parotěsná |  | 0 | 0 | 0 | 0 | 23.84 | 0 | 23.84 | Nefakturováno | 0 | -100 | 0
121 |  | 765799313RO9 | Montáž fólie na bednění přibitím, přelepení spojů difúzní pojistná hydroizolace DEKTEN METAL II |  | 0 | 0 | 0 | 0 | 19.87 | 0 | 19.87 | Nefakturováno | 0 | -100 | 0
122 |  | 998762102R00 | Přesun hmot pro tesařské konstrukce, výšky do 12 m |  | 0 | 0 | 0 | 0 | 2.28 | 0 | 2.28 | Nefakturováno | 0 | -100 | 0
123 |  | 762330012RAD | Konstrukce vázaná krovu z řeziva plochy 224 hranoly 14 x 16 cm, včetně dodávky |  | 0 | 0 | 0 | 0 | 51.53 | 0 | 51.53 | Nefakturováno | 0 | -100 | 0
124 |  | 762330012RAA | Konstrukce vázaná krovu z řeziva plochy do 224 cm2hranoly 8 x 16cm, včetně dodávky |  | 0 | 0 | 0 | 0 | 34.4 | 0 | 34.4 | Nefakturováno | 0 | -100 | 0
|  | 764 | Konstrukce klempířské |  | 0 | 0 | 0 | 0 | 97.383 | 0 | 97.383 | Nefakturováno | 0 | -100 | 0
125 |  | 764330010RAB | Lemování zdí z Pz plechu rš 330 mm |  | 0 | 0 | 0 | 0 | 4.7 | 0 | 4.7 | Nefakturováno | 0 | -100 | 0
126 |  | 764311821R00 | Demontáž krytiny, tabule 2 x 1 m, do 25 m2, do 30° |  | 0 | 0 | 0 | 0 | 18.4 | 0 | 18.4 | Nefakturováno | 0 | -100 | 0
127 |  | 764454291R00 | Montáž trub Pz odpadních kruhových |  | 0 | 0 | 0 | 0 | 9.13 | 0 | 9.13 | Nefakturováno | 0 | -100 | 0
128 |  | 764310010RAA | Krytina střech z Pz plechu |  | 0 | 0 | 0 | 0 | 31 | 0 | 31 | Nefakturováno | 0 | -100 | 0
129 |  | 764352010RAA | Žlab z Pz plechu podokapní půlkruhový |  | 0 | 0 | 0 | 0 | 8.45 | 0 | 8.45 | Nefakturováno | 0 | -100 | 0
130 |  | 764410010RAA | Oplechování parapetů z Pz plechu |  | 0 | 0 | 0 | 0 | 2.2 | 0 | 2.2 | Nefakturováno | 0 | -100 | 0
131 |  | 764330212REA | Lemování z Pz plechu,do 450 x 450 mm |  | 0 | 0 | 0 | 0 | 2 | 0 | 2 | Nefakturováno | 0 | -100 | 0
132 |  | 764319020RA0 | Hřebenáč |  | 0 | 0 | 0 | 0 | 3.5 | 0 | 3.5 | Nefakturováno | 0 | -100 | 0
133 |  | 764454010RAC | Odpadní trouby z Pz plechu kruhové |  | 0 | 0 | 0 | 0 | 9.19 | 0 | 9.19 | Nefakturováno | 0 | -100 | 0
134 |  | 764352291R00 | Montáž žlabů Pz podokapních půlkruhových |  | 0 | 0 | 0 | 0 | 8.45 | 0 | 8.45 | Nefakturováno | 0 | -100 | 0
135 |  | 998764102R00 | Přesun hmot pro klempířské konstr., výšky do 12 m |  | 0 | 0 | 0 | 0 | 0.363 | 0 | 0.363 | Nefakturováno | 0 | -100 | 0
|  | 766 | Konstrukce truhlářské |  | 0 | 0 | 0 | 0 | 24 | 0 | 24 | Nefakturováno | 0 | -100 | 0
136 |  | 766660012RA0 | Montáž dveří jednokřídlových šířky 70 cm |  | 0 | 0 | 0 | 0 | 2 | 0 | 2 | Nefakturováno | 0 | -100 | 0
137 |  | 766660014RA0 | Montáž dveří jednokřídlových šířky 80 cm |  | 0 | 0 | 0 | 0 | 4 | 0 | 4 | Nefakturováno | 0 | -100 | 0
138 |  | 766660024RA0 | Montáž dveří dvoukřídlových šířky 135 cm |  | 0 | 0 | 0 | 0 | 1 | 0 | 1 | Nefakturováno | 0 | -100 | 0
139 |  | 61143803 | Okno plastové jednokřídlé 60 x 90 cm OS bílé |  | 0 | 0 | 0 | 0 | 3 | 0 | 3 | Nefakturováno | 0 | -100 | 0
140 |  | 61165611 | Dveře protipožární EI30 plné 80x197 cm CPL 0,2 |  | 0 | 0 | 0 | 0 | 1 | 0 | 1 | Nefakturováno | 0 | -100 | 0
141 |  | 61174002 | Dveře bezpečnostní plné B2 1kř. 90x197 cm |  | 0 | 0 | 0 | 0 | 1 | 0 | 1 | Nefakturováno | 0 | -100 | 0
142 |  | 611601203 | Dveře vnitřní CPL 0,2 KLASIK plné 1kř. 80x197 cm |  | 0 | 0 | 0 | 0 | 3 | 0 | 3 | Nefakturováno | 0 | -100 | 0
143 |  | 611601202 | Dveře vnitřní CPL 0,2 KLASIK plné 1kř. 70x197 cm |  | 0 | 0 | 0 | 0 | 2 | 0 | 2 | Nefakturováno | 0 | -100 | 0
144 |  | 766660016RA0 | Montáž dveří jednokřídlových šířky 90 cm |  | 0 | 0 | 0 | 0 | 1 | 0 | 1 | Nefakturováno | 0 | -100 | 0
145 |  | 61143027 | Okno plastové jednodílné 90 x 100 cm OS |  | 0 | 0 | 0 | 0 | 1 | 0 | 1 | Nefakturováno | 0 | -100 | 0
146 |  | 766666112R00 | Montáž dveří posuvných, osazení závěsu, 1kř. |  | 0 | 0 | 0 | 0 | 2 | 0 | 2 | Nefakturováno | 0 | -100 | 0
147 |  | 61169701 | Dveře posuvné do pouzdra |  | 0 | 0 | 0 | 0 | 2 | 0 | 2 | Nefakturováno | 0 | -100 | 0
148 |  | 611601217 | Dveře vnitřní RAL KLASIK plné 2kř. 135x197 cm |  | 0 | 0 | 0 | 0 | 1 | 0 | 1 | Nefakturováno | 0 | -100 | 0
|  | 767 | Konstrukce doplňkové stavební (zámečnické) |  | 0 | 0 | 0 | 0 | 5.2 | 0 | 5.2 | Nefakturováno | 0 | -100 | 0
149 |  | 767200001RA0 | Zábradlí schodištové, madlo, nátěry |  | 0 | 0 | 0 | 0 | 5.2 | 0 | 5.2 | Nefakturováno | 0 | -100 | 0
|  | 771 | Podlahy z dlaždic |  | 0 | 0 | 0 | 0 | 652.38 | 0 | 652.38 | Nefakturováno | 0 | -100 | 0
150 |  | 771575109RT2 | Montáž podlah keram.,hladké, tmel, 30x30 cm |  | 0 | 0 | 0 | 0 | 80.3 | 0 | 80.3 | Nefakturováno | 0 | -100 | 0
151 |  | 771101115R00 | Vyrovnání podkladů samonivel. hmotou tl. do 10 mm |  | 0 | 0 | 0 | 0 | 113.5 | 0 | 113.5 | Nefakturováno | 0 | -100 | 0
152 |  | 771101210RT2 | Penetrace podkladu pod dlažby |  | 0 | 0 | 0 | 0 | 113.5 | 0 | 113.5 | Nefakturováno | 0 | -100 | 0
153 |  | 771130111R00 | Obklad soklíků rovných do tmele výšky do 100 mm |  | 0 | 0 | 0 | 0 | 21.27 | 0 | 21.27 | Nefakturováno | 0 | -100 | 0
154 |  | 771130211R00 | Obklad sokl. schodišť. stupňov., TM, v. do 100 mm |  | 0 | 0 | 0 | 0 | 16.72 | 0 | 16.72 | Nefakturováno | 0 | -100 | 0
155 |  | 771120111R00 | Kladení dlaždic na stupnice do tmele, jedna řada |  | 0 | 0 | 0 | 0 | 17.1 | 0 | 17.1 | Nefakturováno | 0 | -100 | 0
156 |  | 771120211R00 | Kladení dlaždic na podstupnice do tmele, 1 řada |  | 0 | 0 | 0 | 0 | 17.1 | 0 | 17.1 | Nefakturováno | 0 | -100 | 0
157 |  | 592 | Dlažba keramická 30x30x8 cm |  | 0 | 0 | 0 | 0 | 136 | 0 | 136 | Nefakturováno | 0 | -100 | 0
158 |  | 28656991 | Dilatační pás k podlah. 10/150 mm |  | 0 | 0 | 0 | 0 | 63 | 0 | 63 | Nefakturováno | 0 | -100 | 0
159 |  | 59247432 | Sokl pásek SA 100/400 |  | 0 | 0 | 0 | 0 | 55 | 0 | 55 | Nefakturováno | 0 | -100 | 0
160 |  | 998771101R00 | Přesun hmot pro podlahy z dlaždic, výšky do 6 m |  | 0 | 0 | 0 | 0 | 18.89 | 0 | 18.89 | Nefakturováno | 0 | -100 | 0
|  | 776 | Podlahy povlakové |  | 0 | 0 | 0 | 0 | 132.8 | 0 | 132.8 | Nefakturováno | 0 | -100 | 0
161 |  | 776520010RAH | Podlaha povlaková z PVC pásů,soklík podlahovina IQ Megalit tl.2,0 mm |  | 0 | 0 | 0 | 0 | 33.2 | 0 | 33.2 | Nefakturováno | 0 | -100 | 0
162 |  | 776101121R00 | Provedení penetrace podkladu pod.povlak.podlahy |  | 0 | 0 | 0 | 0 | 33.2 | 0 | 33.2 | Nefakturováno | 0 | -100 | 0
163 |  | 776101101R00 | Vysávání podlah prům.vysavačem pod povlak.podlahy |  | 0 | 0 | 0 | 0 | 33.2 | 0 | 33.2 | Nefakturováno | 0 | -100 | 0
164 |  | 776200810R00 | Odstranění PVC podlah lepen. |  | 0 | 0 | 0 | 0 | 33.2 | 0 | 33.2 | Nefakturováno | 0 | -100 | 0
|  | 781 | Obklady (keramické) |  | 0 | 0 | 0 | 0 | 326.5155 | 0 | 326.5155 | Nefakturováno | 0 | -100 | 0
165 |  | 781230121R00 | Obkládání stěn vnitř.keram. do tmele do 300x300 mm |  | 0 | 0 | 0 | 0 | 149.6855 | 0 | 149.6855 | Nefakturováno | 0 | -100 | 0
166 |  | 59781351 | Obkládačka 15x15 |  | 0 | 0 | 0 | 0 | 175 | 0 | 175 | Nefakturováno | 0 | -100 | 0
167 |  | 998781101R00 | Přesun hmot pro obklady keramické, výšky do 6 m |  | 0 | 0 | 0 | 0 | 1.83 | 0 | 1.83 | Nefakturováno | 0 | -100 | 0
|  | 784 | Malby |  | 0 | 0 | 0 | 0 | 411.0275 | 0 | 411.0275 | Nefakturováno | 0 | -100 | 0
168 |  | 784195322R00 | Malba Primalex Fortisimo, barva, bez penetrace,2 x |  | 0 | 0 | 0 | 0 | 205.5175 | 0 | 205.5175 | Nefakturováno | 0 | -100 | 0
169 |  | 784191101R00 | Penetrace podkladu univerzální Primalex 1x |  | 0 | 0 | 0 | 0 | 205.51 | 0 | 205.51 | Nefakturováno | 0 | -100 | 0
|  | 83 | Potrubí z trub kameninových |  | 0 | 0 | 0 | 0 | 11.25 | 0 | 11.25 | Nefakturováno | 0 | -100 | 0
170 |  | 831350012RAB | Kanalizace z trub PVC hrdlových D 150 mm vč.hlobených zapažených rýh |  | 0 | 0 | 0 | 0 | 11.25 | 0 | 11.25 | Nefakturováno | 0 | -100 | 0
|  | 90 | Hodinové zúčtovací sazby (HZS) |  | 0 | 0 | 0 | 0 | 100 | 0 | 100 | Nefakturováno | 0 | -100 | 0
171 |  | 900 R01 | HZS |  | 0 | 0 | 0 | 0 | 100 | 0 | 100 | Nefakturováno | 0 | -100 | 0
|  | 94 | Lešení a stavební výtahy |  | 0 | 0 | 0 | 0 | 2096.9 | 0 | 2096.9 | Nefakturováno | 0 | -100 | 0
172 |  | 941955002R00 | Lešení lehké pomocné, výška podlahy do 1,9 m |  | 0 | 0 | 0 | 0 | 80.3 | 0 | 80.3 | Nefakturováno | 0 | -100 | 0
173 |  | 941941031RT4 | Montáž lešení leh.řad.s podlahami,š.do 1 m, H 10 m |  | 0 | 0 | 0 | 0 | 63.3 | 0 | 63.3 | Nefakturováno | 0 | -100 | 0
174 |  | 941941111R00 | Pronájem lešení za den |  | 0 | 0 | 0 | 0 | 1890 | 0 | 1890 | Nefakturováno | 0 | -100 | 0
175 |  | 941941831RT4 | Demontáž lešení leh.řad.s podlahami,š.1 m, H 10 m |  | 0 | 0 | 0 | 0 | 63.3 | 0 | 63.3 | Nefakturováno | 0 | -100 | 0
|  | 95 | Různé dokončovací konstrukce a práce na pozemních stavbách |  | 0 | 0 | 0 | 0 | 89.7 | 0 | 89.7 | Nefakturováno | 0 | -100 | 0
176 |  | 953981105R00 | Chemické kotvy do betonu, hl. 170 mm, M 20, ampule |  | 0 | 0 | 0 | 0 | 5 | 0 | 5 | Nefakturováno | 0 | -100 | 0
177 |  | 952901111R00 | Vyčištění budov o výšce podlaží do 4 m |  | 0 | 0 | 0 | 0 | 84.7 | 0 | 84.7 | Nefakturováno | 0 | -100 | 0
|  | 96 | Bourání konstrukcí |  | 0 | 0 | 0 | 0 | 144.9179 | 0 | 144.9179 | Nefakturováno | 0 | -100 | 0
178 |  | 962032231R00 | Bourání zdiva z cihel pálených na MVC |  | 0 | 0 | 0 | 0 | 6.8506 | 0 | 6.8506 | Nefakturováno | 0 | -100 | 0
179 |  | 962031163R00 | Bourání příček . tl. do 100 mm |  | 0 | 0 | 0 | 0 | 17.1076 | 0 | 17.1076 | Nefakturováno | 0 | -100 | 0
180 |  | 968061125R00 | Vyvěšení dřevěných dveřních křídel pl. do 2 m2 |  | 0 | 0 | 0 | 0 | 8 | 0 | 8 | Nefakturováno | 0 | -100 | 0
181 |  | 968061136R00 | Vyvěšení dřevěných křídel vrat plochy do 4 m2 |  | 0 | 0 | 0 | 0 | 2 | 0 | 2 | Nefakturováno | 0 | -100 | 0
182 |  | 965200011RA0 | Bourání skladby podlah vč.dlažby keramické |  | 0 | 0 | 0 | 0 | 11.61 | 0 | 11.61 | Nefakturováno | 0 | -100 | 0
183 |  | 965081713R00 | Bourání dlažeb keramických tl.10 mm, nad 1 m2 |  | 0 | 0 | 0 | 0 | 33.2 | 0 | 33.2 | Nefakturováno | 0 | -100 | 0
184 |  | 968072455R00 | Vybourání kovových dveřních zárubní pl. do 2 m2 |  | 0 | 0 | 0 | 0 | 8 | 0 | 8 | Nefakturováno | 0 | -100 | 0
185 |  | 968072456R00 | Vybourání kovových dveřních zárubní pl. nad 2 m2 |  | 0 | 0 | 0 | 0 | 2 | 0 | 2 | Nefakturováno | 0 | -100 | 0
186 |  | 963100013RA0 | Bourání stropů Hurdis, I č. 16 délky do 4,0 m |  | 0 | 0 | 0 | 0 | 19.3224 | 0 | 19.3224 | Nefakturováno | 0 | -100 | 0
187 |  | 965043441RT4 | Bourání podkladů bet., potěr tl. 15 cm, nad 4 m2 |  | 0 | 0 | 0 | 0 | 1.8297 | 0 | 1.8297 | Nefakturováno | 0 | -100 | 0
188 |  | 965049112RT1 | Příplatek, bourání mazanin se svař.síťí nad 10 cm |  | 0 | 0 | 0 | 0 | 1.7976 | 0 | 1.7976 | Nefakturováno | 0 | -100 | 0
189 |  | 965048150R00 | Dočištění povrchu po vybourání dlažeb, tmel do 50% |  | 0 | 0 | 0 | 0 | 33.2 | 0 | 33.2 | Nefakturováno | 0 | -100 | 0
|  | 97 | Prorážení otvorů a ostatní bourací práce |  | 0 | 0 | 0 | 0 | 37.9 | 0 | 37.9 | Nefakturováno | 0 | -100 | 0
190 |  | 973022451R00 | Vysekání kapes zeď cihelná pl. 0,25 m2, hl. 20 cm vč.lože Pro IPE 160 |  | 0 | 0 | 0 | 0 | 5 | 0 | 5 | Nefakturováno | 0 | -100 | 0
191 |  | 971035561R00 | Vybourání otv. zeď cihel. pl. 1 m2, tl. 45 cm, MC |  | 0 | 0 | 0 | 0 | 0.9 | 0 | 0.9 | Nefakturováno | 0 | -100 | 0
192 |  | 974031133R00 | Vysekání rýh ve zdi cihelné 5 x 10 cm |  | 0 | 0 | 0 | 0 | 32 | 0 | 32 | Nefakturováno | 0 | -100 | 0
|  | M21 | Elektromontáže |  | 0 | 0 | 0 | 0 | 50 | 0 | 50 | Nefakturováno | 0 | -100 | 0
193 |  | 210111014RT6 | Zásuvka domovní zapuštěná - prov. 2x (2P+PE)včetně dod.zásuvky a rámečku série Tango |  | 0 | 0 | 0 | 0 | 16 | 0 | 16 | Nefakturováno | 0 | -100 | 0
194 |  | 210111011RT6 | Zásuvka domovní zap. - prov. 2P+PE včetně dod. zásuvky a rámečku série Tango |  | 0 | 0 | 0 | 0 | 7 | 0 | 7 | Nefakturováno | 0 | -100 | 0
195 |  | 210110041RT6 | Spínač zapuštěný jednopólový, řazeí vč. dodávky strojku, rámečku a krytu |  | 0 | 0 | 0 | 0 | 5 | 0 | 5 | Nefakturováno | 0 | -100 | 0
196 |  | 210110042RT6 | Spínač zapuštěný dvoupólový, řazení 2 |  | 0 | 0 | 0 | 0 | 4 | 0 | 4 | Nefakturováno | 0 | -100 | 0
197 |  | 210110054RT6 | Spínač zapuštěný střídavý dvojitý, řazení 6+6 |  | 0 | 0 | 0 | 0 | 3 | 0 | 3 | Nefakturováno | 0 | -100 | 0
198 |  | 210201523R00 | D+N Svítidlo LED technické stropní závěsné 2 upev.body |  | 0 | 0 | 0 | 0 | 6 | 0 | 6 | Nefakturováno | 0 | -100 | 0
199 |  | 210201512R00 | D+M Svítidlo LED stropní závěsné 1 upevňov. bod |  | 0 | 0 | 0 | 0 | 6 | 0 | 6 | Nefakturováno | 0 | -100 | 0
200 |  | 210201511R00 | D+M Svítidlo LED bytové stropní přisazené |  | 0 | 0 | 0 | 0 | 2 | 0 | 2 | Nefakturováno | 0 | -100 | 0
201 |  | 210201528R00 | Svítidlo LED světlomet venkovní |  | 0 | 0 | 0 | 0 | 1 | 0 | 1 | Nefakturováno | 0 | -100 | 0
|  | M22 | Montáže sdělovací a zabezpečovací techniky |  | 0 | 0 | 0 | 0 | 4 | 0 | 4 | Nefakturováno | 0 | -100 | 0
202 |  | 220110563R00 | Montáž celoplech.rozvaděče do zdi |  | 0 | 0 | 0 | 0 | 1 | 0 | 1 | Nefakturováno | 0 | -100 | 0
203 |  | 222325032R00 | Požární konvenční stropní bodový hlásič na patici |  | 0 | 0 | 0 | 0 | 1 | 0 | 1 | Nefakturováno | 0 | -100 | 0
204 |  | 222325032R00 | D+M Požární kstropní bodový hlásič kombinovaný |  | 0 | 0 | 0 | 0 | 2 | 0 | 2 | Nefakturováno | 0 | -100 | 0
|  | M65 | Elektroinstalce |  | 0 | 0 | 0 | 0 | 16 | 0 | 16 | Nefakturováno | 0 | -100 | 0
205 |  | 650101121R00 | Montáž žárovkového svítidla stropního přisazeného |  | 0 | 0 | 0 | 0 | 3 | 0 | 3 | Nefakturováno | 0 | -100 | 0
206 |  | 650101521R00 | Montáž LED svítidla stropního přisazeného |  | 0 | 0 | 0 | 0 | 2 | 0 | 2 | Nefakturováno | 0 | -100 | 0
207 |  | 650101121R00 | Montáž žárovkového svítidla stropního přisazeného |  | 0 | 0 | 0 | 0 | 2 | 0 | 2 | Nefakturováno | 0 | -100 | 0
208 |  | 650101721R00 | Montáž bodového svítidla stropního přisazeného |  | 0 | 0 | 0 | 0 | 4 | 0 | 4 | Nefakturováno | 0 | -100 | 0
209 |  | 650101566R00 | Montáž LED svítidla nástěnného vestavného s čidlem |  | 0 | 0 | 0 | 0 | 1 | 0 | 1 | Nefakturováno | 0 | -100 | 0
210 |  | 650101571R00 | Montáž LED svítidla nástěnného přisazeného |  | 0 | 0 | 0 | 0 | 4 | 0 | 4 | Nefakturováno | 0 | -100 | 0
|  | S | Přesuny sutí |  | 0 | 0 | 0 | 0 | 237.35 | 0 | 237.35 | Nefakturováno | 0 | -100 | 0
211 |  | 979990107R00 | Poplatek za skládku suti - směs betonu,cihel,dřeva,polystyrén,omítka |  | 0 | 0 | 0 | 0 | 47.47 | 0 | 47.47 | Nefakturováno | 0 | -100 | 0
212 |  | 979082212R00 | Vodorovná doprava suti po suchu do 50 m |  | 0 | 0 | 0 | 0 | 47.47 | 0 | 47.47 | Nefakturováno | 0 | -100 | 0
213 |  | 979083117R00 | Vodorovné přemístění suti na skládku do 6000 m |  | 0 | 0 | 0 | 0 | 47.47 | 0 | 47.47 | Nefakturováno | 0 | -100 | 0
214 |  | 979083191R00 | Příplatek za dalších započatých 1000 m nad 6000 m |  | 0 | 0 | 0 | 0 | 47.47 | 0 | 47.47 | Nefakturováno | 0 | -100 | 0
215 |  | 979086213R00 | Nakládání vybouraných hmot na dopravní prostředek |  | 0 | 0 | 0 | 0 | 47.47 | 0 | 47.47 | Nefakturováno | 0 | -100 | 0
|  |  | Ostatní materiál |  | 0 | 0 | 0 | 0 | 20 | 0 | 20 | Nefakturováno | 0 | -100 | 0
216 |  | 31179111 | Tyč závitová M20, DIN 975 |  | 0 | 0 | 0 | 0 | 10 | 0 | 10 | Nefakturováno | 0 | -100 | 0
217 |  | 31171815 | Kotva chemická - ampule RM II M20/22 |  | 0 | 0 | 0 | 0 | 10 | 0 | 10 | Nefakturováno | 0 | -100 | 0
|  |  | Dokumentace |  | 0 | 0 | 0 | 0 | 3 | 0 | 3 | Nefakturováno | 0 | -100 | 0 |  |  | 0 | 0 | 85000
218 |  |  | Dílenská / Výrobní dokumentace |  | 0 | 0 | 0 | 0 | 1 | 0 | 1 | Nefakturováno | 0 | -100 | 0 | 0 | 75000
219 |  |  | Dokumentace stavební připravenosti |  | 0 | 0 | 0 | 0 | 1 | 0 | 1 | Nefakturováno | 0 | -100 | 0 | 0 | 10000
220 |  |  | Revize o připojení, o uvedení do provozu a zaškolení personálu u všech spotřebičů a zařízení dle platných norem a nařízení |  | 0 | 0 | 0 | 0 | 1 | 0 | 1 | Nefakturováno | 0 | -100 | 0 | 0 | 10000
|  |  | Ostatní |  | 0 | 0 | 0 | 0 | 1 | 0 | 1 | Nefakturováno | 0 | -100 | 0 |  |  | #REF! | #REF! | #REF!
221 |  |  | Odpojení / demontáž a uskladnění stávajícího vybavení, které bude opětovně instalováno |  | 0 | 0 | 0 | 0 | 1 | 0 | 1 | Nefakturováno | 0 | -100 | 0 | 0 | 5000
0
0
Poznámka: | [14 empty] | 0
0
0
0
0