## Krycí list rozpočtu
Krycí list rozpočtu
Název stavby: |  | ZŠ - přístavba |  | Objednatel: |  |  | IČ/DIČ:
Druh stavby: |  |  |  | Projektant: | TUZEprojekt, s.r.o. |  | IČ/DIČ: | 07812159 / CZ07812159
Lokalita: |  | Slapy |  | Zhotovitel: |  |  | IČ/DIČ:
Začátek výstavby: |  | 06.10.2020 |  | Konec výstavby: |  |  | Položek: | 217
JKSO: |  |  |  | Zpracoval: |  |  | Datum: | 06.10.2020
Rozpočtové náklady v Kč
A | Základní rozpočtové náklady |  | B | Doplňkové náklady |  | C | Náklady na umístění stavby (NUS)
HSV | Dodávky | 354798.9252 | Práce přesčas |  | 0 | Zařízení staveniště |  | 78000
| Montáž | 495431.6321 | Bez pevné podl. |  | 0 | Mimostav. doprava |  | 196000
PSV | Dodávky | 433262.1192 | Kulturní památka |  | 0 | Územní vlivy |  | 56000
| Montáž | 1330624.9599 |  |  |  | Provozní vlivy |  | 0
"M" | Dodávky | 7829.67 |  |  |  | Ostatní |  | 120000
| Montáž | 53969.71 |  |  |  | NUS z rozpočtu |  | 0
Ostatní materiál |  | 1933.6
Ostatní |  | 100000
Přesun hmot a sutí |  | 154751.6967
ZRN celkem |  | 2932602.3131 | DN celkem |  | 0 | NUS celkem |  | 450000
|  |  | DN celkem z obj. |  | 0 | NUS celkem z obj. |  | 0
[6 empty] | ORN celkem |  | 0
[6 empty] | ORN celkem z obj. |  | 0
Základ 0% |  | 0
Základ 15% |  | 0 | DPH 15% |  | 0 | Celkem bez DPH |  | 3382602.3131
Základ 21% |  | 3382602.3131 | DPH 21% |  | 710346.49 | Celkem včetně DPH |  | 4092948.8031
Projektant |  |  | Objednatel |  |  | Zhotovitel
Datum, razítko a podpis |  |  | Datum, razítko a podpis |  |  | Datum, razítko a podpis
Poznámka:

## Stavební rozpočet
Stavební rozpočet
Název stavby: |  |  | ZŠ - přístavba | Doba výstavby: |  |  | Objednatel:
Druh stavby: |  |  |  | Začátek výstavby: |  | 06.10.2020 | Projektant: | TUZEprojekt, s.r.o.
Lokalita: |  |  | Slapy | Konec výstavby: |  |  | Zhotovitel:
JKSO: |  |  |  | Zpracováno dne: |  | 06.10.2020 | Zpracoval:
Č | Objekt | Kód | Zkrácený popis | MJ | Množství | Cena/MJ | Náklady (Kč) |  |  | Hmotnost (t) |  | Cenová
|  |  | Rozměry |  |  | (Kč) | Dodávka | Montáž | Celkem | Jednot. | Celkem | soustava | Přesuny | Typ skupiny | HSV mat | HSV prac | PSV mat | PSV prac | Mont mat | Mont prac | Ostatní mat. | [20 empty] | MAT | WORK | CELK
|  | 13 | Hloubené vykopávky |  |  |  | 0 | 15835.6395 | 15835.6395 |  | 0 | [17 empty] | 0 | 0 | 15835.6395
1 |  | 132201210R00 | Hloubení rýh š.do 200 cm hor.3 do 50 m3,STROJNĚ | m3 | 30.1056 | 489.01 | 0 | 14721.9395 | 14721.9395 | 0 | 0 | RTS I / 2020 | 0 |  | 0 | 14721.9395 | 0 | 0 | 0 | 0 | 0 | 0 | 0 | 14721.9395 | 21 | 0 | 489.01 | 1 |  |  |  | 14721.9395 | 0 | 14721.9395 | 13_ | 1_ | _ | 14721.9395 | 489.01 | 0 | 0 | 0 | 14721.9395 | 14721.9395
2 |  | 132201219R00 | Přípl.za lepivost,hloubení rýh 200cm,hor.3,STROJNĚ | m3 | 30.1 | 37 | 0 | 1113.7 | 1113.7 | 0 | 0 | RTS I / 2020 | 0 |  | 0 | 1113.7 | 0 | 0 | 0 | 0 | 0 | 0 | 0 | 1113.7 | 21 | 0 | 37 | 1 |  |  |  | 1113.7 | 0 | 1113.7 | 13_ | 1_ | _ | 1113.7 | 37 | 0 | 0 | 0 | 1113.7 | 1113.7
|  | 16 | Přemístění výkopku |  |  |  | 0 | 2191.28 | 2191.28 |  | 0 | [17 empty] | 0 | 0 | 2191.28
3 |  | 162201102R00 | Vodorovné přemístění výkopku z hor.1-4 do 50 m | m3 | 48.16 | 45.5 | 0 | 2191.28 | 2191.28 | 0 | 0 | RTS I / 2020 | 0 |  | 0 | 2191.28 | 0 | 0 | 0 | 0 | 0 | 0 | 0 | 2191.28 | 21 | 0 | 45.5 | 1 |  |  |  | 2191.28 | 0 | 2191.28 | 16_ | 1_ | _ | 2191.28 | 45.5 | 0 | 0 | 0 | 2191.28 | 2191.28
|  | 17 | Konstrukce ze zemin |  |  |  | 0 | 14628.6 | 14628.6 |  | 0 | [17 empty] | 0 | 0 | 14628.6
4 |  | 174101102R00 | Zásyp ruční se zhutněním | m3 | 30.1 | 486 | 0 | 14628.6 | 14628.6 | 0 | 0 | RTS I / 2020 | 0 |  | 0 | 14628.6 | 0 | 0 | 0 | 0 | 0 | 0 | 0 | 14628.6 | 21 | 0 | 486 | 1 |  |  |  | 14628.6 | 0 | 14628.6 | 17_ | 1_ | _ | 14628.6 | 486 | 0 | 0 | 0 | 14628.6 | 14628.6
|  | 21 | Úprava podloží a základové spáry |  |  |  | 1229.542 | 1499.238 | 2728.78 |  | 3.7024 | [17 empty] | 0 | 0 | 2728.78
5 |  | 212810010RAC | Trativody z PVC drenážních flexibilních trubek vč.obsypu d 100mm | m | 8.6 | 317.3 | 1229.542 | 1499.238 | 2728.78 | 0.43051 | 3.7024 | RTS I / 2020 | 0 |  | 1229.542 | 1499.238 | 0 | 0 | 0 | 0 | 0 | 0 | 0 | 2728.78 | 21 | 142.97 | 174.33 | 1 |  |  |  | 2728.78 | 1229.542 | 1499.238 | 21_ | 2_ | _ | 2728.78 | 317.3 | 0 | 3.7024 | 1229.542 | 1499.238 | 2728.78
|  | 27 | Základy |  |  |  | 18261.0535 | 6901.0803 | 25162.1338 |  | 17.2707 | [17 empty] | 0 | 0 | 25162.1338
6 |  | 274321321R00 | Železobeton základových pasů C 20/25 | m3 | 3.1529 | 2835 | 8033.448 | 904.9668 | 8938.4148 | 2.525 | 7.961 | RTS I / 2020 | 0 |  | 8033.448 | 904.9668 | 0 | 0 | 0 | 0 | 0 | 0 | 0 | 8938.4148 | 21 | 2547.9714 | 287.0286 | 1 |  |  |  | 8938.4148 | 8033.448 | 904.9668 | 27_ | 2_ | _ | 8938.4148 | 2835 | 0 | 7.961 | 8033.448 | 904.9668 | 8938.4148
7 |  | 274351215R00 | Bednění stěn základových pasů - zřízení | m2 | 6.643 | 581 | 1019.3691 | 2840.2139 | 3859.583 | 0.03916 | 0.26014 | RTS I / 2020 | 0 |  | 1019.3691 | 2840.2139 | 0 | 0 | 0 | 0 | 0 | 0 | 0 | 3859.583 | 21 | 153.4501 | 427.5499 | 1 |  |  |  | 3859.583 | 1019.3691 | 2840.2139 | 27_ | 2_ | _ | 3859.583 | 581 | 0 | 0.26014 | 1019.3691 | 2840.2139 | 3859.583
8 |  | 274351216R00 | Bednění stěn základových pasů - odstranění | m2 | 6.64 | 129 | 0 | 856.56 | 856.56 | 0 | 0 | RTS I / 2020 | 0 |  | 0 | 856.56 | 0 | 0 | 0 | 0 | 0 | 0 | 0 | 856.56 | 21 | 0 | 129 | 1 |  |  |  | 856.56 | 0 | 856.56 | 27_ | 2_ | _ | 856.56 | 129 | 0 | 0 | 0 | 856.56 | 856.56
9 |  | 271570010RAC | Polštář hutněný pod základy ze štěrkopísku tloušťky 20 cm | m2 | 5.11 | 328.01 | 585.8619 | 1090.2692 | 1676.1311 | 0.42 | 2.1462 | RTS I / 2020 | 0 |  | 585.8619 | 1090.2692 | 0 | 0 | 0 | 0 | 0 | 0 | 0 | 1676.1311 | 21 | 114.6501 | 213.3599 | 1 |  |  |  | 1676.1311 | 585.8619 | 1090.2692 | 27_ | 2_ | _ | 1676.1311 | 328.01 | 0 | 2.1462 | 585.8619 | 1090.2692 | 1676.1311
10 |  | 273321321R00 | Železobeton základových desek C 20/25 | m3 | 2.7089 | 2835 | 6902.3023 | 777.5426 | 7679.8449 | 2.525 | 6.8401 | RTS I / 2020 | 0 |  | 6902.3023 | 777.5426 | 0 | 0 | 0 | 0 | 0 | 0 | 0 | 7679.8449 | 21 | 2547.9716 | 287.0284 | 1 |  |  |  | 7679.8449 | 6902.3023 | 777.5426 | 27_ | 2_ | _ | 7679.8449 | 2835 | 0 | 6.8401 | 6902.3023 | 777.5426 | 7679.8449
11 |  | 273361921RT8 | Výztuž základových desek ze svařovaných sítíprůměr drátu 8,0, oka 100/100 mm KY81 | t | 0.06 | 35860 | 1720.0722 | 431.5278 | 2151.6 | 1.0544 | 0.063263 | RTS I / 2020 | 0 |  | 1720.0722 | 431.5278 | 0 | 0 | 0 | 0 | 0 | 0 | 0 | 2151.6 | 21 | 28667.87 | 7192.13 | 1 |  |  |  | 2151.6 | 1720.0722 | 431.5278 | 27_ | 2_ | _ | 2151.6 | 35860 | 0 | 0.063263 | 1720.0722 | 431.5278 | 2151.6
|  | 28 | Zpevňování hornin a konstrukcí |  |  |  | 420.3885 | 1003.9965 | 1424.385 |  | 0.00675 | [17 empty] | 0 | 0 | 1424.385
12 |  | 289970111R00 | Vrstva geotextilie Geofiltex 300g/m2 krytí XPS základového pasu | m2 | 13.5 | 105.51 | 420.3885 | 1003.9965 | 1424.385 | 0.0005 | 0.00675 | RTS I / 2020 | 0 |  | 420.3885 | 1003.9965 | 0 | 0 | 0 | 0 | 0 | 0 | 0 | 1424.385 | 21 | 31.1399 | 74.3701 | 1 |  |  |  | 1424.385 | 420.3885 | 1003.9965 | 28_ | 2_ | _ | 1424.385 | 105.51 | 0 | 0.00675 | 420.3885 | 1003.9965 | 1424.385
|  | 31 | Zdi podpěrné a volné |  |  |  | 78911.9197 | 37705.9251 | 116617.8448 |  | 21.4555 | [17 empty] | 0 | 0 | 116617.8448
13 |  | 311238523R00 | Zdivo POROTHERM 30 Profi DRYFIX P15, tl. 300 mm | m2 | 64.025 | 1295.99 | 61718.8193 | 21256.9404 | 82975.7597 | 0.25969 | 16.6267 | RTS I / 2020 | 0 |  | 61718.8193 | 21256.9404 | 0 | 0 | 0 | 0 | 0 | 0 | 0 | 82975.7597 | 21 | 963.98 | 332.01 | 1 |  |  |  | 82975.7597 | 61718.8193 | 21256.9404 | 31_ | 3_ | _ | 82975.7597 | 1295.99 | 0 | 16.6267 | 61718.8193 | 21256.9404 | 82975.7597
14 |  | 311238522R00 | Zdivo POROTHERM 24 Profi DRYFIX P15, tl. 240 mm | m2 | 7.6585 | 1080 | 6081.7987 | 2189.3813 | 8271.18 | 0.22069 | 1.6902 | RTS I / 2020 | 0 |  | 6081.7987 | 2189.3813 | 0 | 0 | 0 | 0 | 0 | 0 | 0 | 8271.18 | 21 | 794.124 | 285.876 | 1 |  |  |  | 8271.18 | 6081.7987 | 2189.3813 | 31_ | 3_ | _ | 8271.18 | 1080 | 0 | 1.6902 | 6081.7987 | 2189.3813 | 8271.18
15 |  | 311238511R00 | Zdivo POROTHERM 17,5 Profi DRYFIX P10, tl. 175 mm | m2 | 8.9964 | 852.01 | 5531.7084 | 2133.3143 | 7665.0228 | 0.15294 | 1.3759 | RTS I / 2020 | 0 |  | 5531.7084 | 2133.3143 | 0 | 0 | 0 | 0 | 0 | 0 | 0 | 7665.0228 | 21 | 614.8802 | 237.1298 | 1 |  |  |  | 7665.0228 | 5531.7084 | 2133.3143 | 31_ | 3_ | _ | 7665.0228 | 852.01 | 0 | 1.3759 | 5531.7084 | 2133.3143 | 7665.0228
16 |  | 317168130R00 | Překlad POROTHERM 7 vysoký 70x238x1000 mm | kus | 6 | 344.5 | 1383 | 684 | 2067 | 0.03637 | 0.21822 | RTS I / 2020 | 0 |  | 1383 | 684 | 0 | 0 | 0 | 0 | 0 | 0 | 0 | 2067 | 21 | 230.5 | 114 | 1 |  |  |  | 2067 | 1383 | 684 | 31_ | 3_ | _ | 2067 | 344.5 | 0 | 0.21822 | 1383 | 684 | 2067
17 |  | 310238411R00 | Zazdívka otvorů plochy do1 m2 cihlami na MC | m3 | 0.729 | 4735.01 | 1947.8747 | 1503.9476 | 3451.8223 | 1.7936 | 1.3075 | RTS I / 2020 | 0 |  | 1947.8747 | 1503.9476 | 0 | 0 | 0 | 0 | 0 | 0 | 0 | 3451.8223 | 21 | 2671.9818 | 2063.0282 | 1 |  |  |  | 3451.8223 | 1947.8747 | 1503.9476 | 31_ | 3_ | _ | 3451.8223 | 4735.01 | 0 | 1.3075 | 1947.8747 | 1503.9476 | 3451.8223
18 |  | 317168112R00 | Překlad POROTHERM plochý 115x71x1250 mm | kus | 4 | 329 | 720.76 | 595.24 | 1316 | 0.02288 | 0.09152 | RTS I / 2020 | 0 |  | 720.76 | 595.24 | 0 | 0 | 0 | 0 | 0 | 0 | 0 | 1316 | 21 | 180.19 | 148.81 | 1 |  |  |  | 1316 | 720.76 | 595.24 | 31_ | 3_ | _ | 1316 | 329 | 0 | 0.09152 | 720.76 | 595.24 | 1316
19 |  | 317168113R00 | Překlad POROTHERM plochý 115x71x1500 mm | kus | 2 | 367 | 431.88 | 302.12 | 734 | 0.02696 | 0.05392 | RTS I / 2020 | 0 |  | 431.88 | 302.12 | 0 | 0 | 0 | 0 | 0 | 0 | 0 | 734 | 21 | 215.94 | 151.06 | 1 |  |  |  | 734 | 431.88 | 302.12 | 31_ | 3_ | _ | 734 | 367 | 0 | 0.05392 | 431.88 | 302.12 | 734
20 |  | 317121026R00 | Osazení překladu keram. vysokého, světl. do 180 cm | kus | 6 | 144.51 | 28.26 | 838.8 | 867.06 | 0.00356 | 0.02136 | RTS I / 2020 | 0 |  | 28.26 | 838.8 | 0 | 0 | 0 | 0 | 0 | 0 | 0 | 867.06 | 21 | 4.71 | 139.8 | 1 |  |  |  | 867.06 | 28.26 | 838.8 | 31_ | 3_ | _ | 867.06 | 144.51 | 0 | 0.02136 | 28.26 | 838.8 | 867.06
21 |  | 317121027R00 | Osazení překladu keram. vysokého, světl. do 375 cm | kus | 6 | 231.01 | 37.68 | 1348.38 | 1386.06 | 0.00475 | 0.0285 | RTS I / 2020 | 0 |  | 37.68 | 1348.38 | 0 | 0 | 0 | 0 | 0 | 0 | 0 | 1386.06 | 21 | 6.28 | 224.73 | 1 |  |  |  | 1386.06 | 37.68 | 1348.38 | 31_ | 3_ | _ | 1386.06 | 231.01 | 0 | 0.0285 | 37.68 | 1348.38 | 1386.06
22 |  | 317941121RU3 | Osazení ocelových válcovaných nosníků do č.12 Včetně dodávky profilu U č.12 | t | 0.038 | 38130 | 1030.1386 | 418.8014 | 1448.94 | 1.0995 | 0.041783 | RTS I / 2020 | 0 |  | 1030.1386 | 418.8014 | 0 | 0 | 0 | 0 | 0 | 0 | 0 | 1448.94 | 21 | 27108.91 | 11021.09 | 1 |  |  |  | 1448.94 | 1030.1386 | 418.8014 | 31_ | 3_ | _ | 1448.94 | 38130 | 0 | 0.041783 | 1030.1386 | 418.8014 | 1448.94
23 |  | 998011002R00 | Přesun hmot pro budovy zděné výšky do 12 m | t | 21.45 | 300 | 0 | 6435 | 6435 | 0 | 0 | RTS I / 2020 | 6435 |  | 0 | 0 | 0 | 0 | 0 | 0 | 0 | 0 | 0 | 6435 | 21 | 0 | 300 | 5 |  |  |  | 6435 | 0 | 6435 | 31_ | 3_ | _ | 6435 | 300 | 0 | 0 | 0 | 6435 | 6435
|  | 34 | Stěny a příčky |  |  |  | 22918.1812 | 15625.7689 | 38543.95 |  | 2.5824 | [17 empty] | 0 | 0 | 38543.95
24 |  | 342248152R00 | Příčky POROTHERM 11,5 Profi DRYFIX, tl. 115 mm | m2 | 18.655 | 666 | 7895.7288 | 4528.5013 | 12424.23 | 0.10091 | 1.8825 | RTS I / 2020 | 0 |  | 7895.7288 | 4528.5013 | 0 | 0 | 0 | 0 | 0 | 0 | 0 | 12424.23 | 21 | 423.25 | 242.75 | 1 |  |  |  | 12424.23 | 7895.7288 | 4528.5013 | 34_ | 3_ | _ | 12424.23 | 666 | 0 | 1.8825 | 7895.7288 | 4528.5013 | 12424.23
25 |  | 342012221RT2 | Příčka SDK tl.100 mm,ocel.kce,1x oplášť.,RB 12,5mm | m2 | 20.648 | 1265 | 15022.4524 | 11097.2676 | 26119.72 | 0.0339 | 0.69997 | RTS I / 2020 | 0 |  | 15022.4524 | 11097.2676 | 0 | 0 | 0 | 0 | 0 | 0 | 0 | 26119.72 | 21 | 727.55 | 537.45 | 1 |  |  |  | 26119.72 | 15022.4524 | 11097.2676 | 34_ | 3_ | _ | 26119.72 | 1265 | 0 | 0.69997 | 15022.4524 | 11097.2676 | 26119.72
|  | 41 | Stropy a stropní konstrukce (pro pozemní stavby) |  |  |  | 47246.9034 | 34994.9231 | 82241.8265 |  | 6.7708 | [17 empty] | 0 | 0 | 82241.8265
26 |  | 413941123RT3 | Osazení válcovaných nosníků ve stropech č. 14 - 22včetně dodávky profilu I č. 16 | t | 0.381 | 38890 | 10969.4358 | 3847.6542 | 14817.09 | 1.0966 | 0.41782 | RTS I / 2020 | 0 |  | 10969.4358 | 3847.6542 | 0 | 0 | 0 | 0 | 0 | 0 | 0 | 14817.09 | 21 | 28791.17 | 10098.83 | 1 |  |  |  | 14817.09 | 10969.4358 | 3847.6542 | 41_ | 4_ | _ | 14817.09 | 38890 | 0 | 0.41782 | 10969.4358 | 3847.6542 | 14817.09
27 |  | 417320030RAA | Ztužující věnec ŽB z B 20 (C 16/20),25x25vč bednění, výztuž 90 kg/m3 XPL tl.50 | m | 15.56 | 359.86 | 3176.7305 | 2422.6911 | 5599.4216 | 0.15284 | 2.3782 | RTS I / 2020 | 0 |  | 3176.7305 | 2422.6911 | 0 | 0 | 0 | 0 | 0 | 0 | 0 | 5599.4216 | 21 | 204.1601 | 155.6999 | 1 |  |  |  | 5599.4216 | 3176.7305 | 2422.6911 | 41_ | 4_ | _ | 5599.4216 | 359.86 | 0 | 2.3782 | 3176.7305 | 2422.6911 | 5599.4216
28 |  | 411321313R00 | Stropy deskové ze železobetonu C 16/20 | m3 | 1.1346 | 2940 | 2763.2989 | 572.4251 | 3335.724 | 2.5251 | 2.865 | RTS I / 2020 | 0 |  | 2763.2989 | 572.4251 | 0 | 0 | 0 | 0 | 0 | 0 | 0 | 3335.724 | 21 | 2435.4829 | 504.5171 | 1 |  |  |  | 3335.724 | 2763.2989 | 572.4251 | 41_ | 4_ | _ | 3335.724 | 2940 | 0 | 2.865 | 2763.2989 | 572.4251 | 3335.724
29 |  | 416021124R00 | Podhledy SDK, kovová.kce CD. 1x deska RFI 12,5 mm | m2 | 44.2024 | 803 | 12698.0224 | 22796.5048 | 35494.5272 | 0.01327 | 0.58657 | RTS I / 2020 | 0 |  | 12698.0224 | 22796.5048 | 0 | 0 | 0 | 0 | 0 | 0 | 0 | 35494.5272 | 21 | 287.27 | 515.73 | 1 |  |  |  | 35494.5272 | 12698.0224 | 22796.5048 | 41_ | 4_ | _ | 35494.5272 | 803 | 0 | 0.58657 | 12698.0224 | 22796.5048 | 35494.5272
30 |  | 413941123RT2 | Osazení válcovaných nosníků ve stropech č. 14 - 22 včetně dodávky profilu I č. 14 | t | 0.122 | 38890 | 3512.5227 | 1232.0573 | 4744.58 | 1.0966 | 0.13379 | RTS I / 2020 | 0 |  | 3512.5227 | 1232.0573 | 0 | 0 | 0 | 0 | 0 | 0 | 0 | 4744.58 | 21 | 28791.17 | 10098.83 | 1 |  |  |  | 4744.58 | 3512.5227 | 1232.0573 | 41_ | 4_ | _ | 4744.58 | 38890 | 0 | 0.13379 | 3512.5227 | 1232.0573 | 4744.58
31 |  | 15484515 | Profil trapézový CB50/250/0,88 mm, pozink. | m2 | 19.962 | 313.85 | 6265.0737 | 0 | 6265.0737 | 0.01023 | 0.20421 | RTS I / 2020 | 0 |  | 6265.0737 | 0 | 0 | 0 | 0 | 0 | 0 | 0 | 0 | 6265.0737 | 21 | 313.85 | 0 | 1 |  |  |  | 6265.0737 | 6265.0737 | 0 | 41_ | 4_ | _ | 6265.0737 | 313.85 | 0 | 0.20421 | 6265.0737 | 0 | 6265.0737
32 |  | 222261858R00 | Kotvení trapézového plechu | kus | 120 | 25.49 | 0 | 3058.8 | 3058.8 | 0 | 0 | RTS I / 2020 | 0 |  | 0 | 0 | 0 | 0 | 0 | 3058.8 | 0 | 0 | 0 | 3058.8 | 21 | 0 | 25.49 | 2 |  |  |  | 3058.8 | 0 | 3058.8 | 41_ | 4_ | _ | 3058.8 | 25.49 | 0 | 0 | 0 | 3058.8 | 3058.8
33 |  | 411354255R00 | Bednění stropů plech pozink. vlna 50 mm tl. 0,88 mm | m2 | 14 | 534.99 | 6676.46 | 813.4 | 7489.86 | 0.01059 | 0.14826 | RTS I / 2020 | 0 |  | 6676.46 | 813.4 | 0 | 0 | 0 | 0 | 0 | 0 | 0 | 7489.86 | 21 | 476.89 | 58.1 | 1 |  |  |  | 7489.86 | 6676.46 | 813.4 | 41_ | 4_ | _ | 7489.86 | 534.99 | 0 | 0.14826 | 6676.46 | 813.4 | 7489.86
34 |  | 411361921RT1 | Výztuž stropů svařovanou sítí průměr drátu 4,0, oka 100/100 mm KA16 | t | 0.035 | 41050 | 1185.3593 | 251.3906 | 1436.75 | 1.0563 | 0.036972 | RTS I / 2020 | 0 |  | 1185.3593 | 251.3906 | 0 | 0 | 0 | 0 | 0 | 0 | 0 | 1436.75 | 21 | 33867.41 | 7182.59 | 1 |  |  |  | 1436.75 | 1185.3593 | 251.3906 | 41_ | 4_ | _ | 1436.75 | 41050 | 0 | 0.036972 | 1185.3593 | 251.3906 | 1436.75
|  | 43 | Schodiště |  |  |  | 20033.2593 | 35294.6343 | 55327.8936 |  | 5.2783 | [17 empty] | 0 | 0 | 55327.8936
35 |  | 430320100RAB | Schodiště ze železobetonu křivočaré beton 25/30,bednění,výztuž, | m DVČ | 5.32 | 10399.98 | 20033.2593 | 35294.6343 | 55327.8936 | 0.99216 | 5.2783 | RTS I / 2020 | 0 |  | 20033.2593 | 35294.6343 | 0 | 0 | 0 | 0 | 0 | 0 | 0 | 55327.8936 | 21 | 3765.6502 | 6634.3298 | 1 |  |  |  | 55327.8936 | 20033.2593 | 35294.6343 | 43_ | 4_ | _ | 55327.8936 | 10399.98 | 0 | 5.2783 | 20033.2593 | 35294.6343 | 55327.8936
|  | 59 | Kryty pozemních komunikací, letišť a ploch dlážděných (předlažby) |  |  |  | 3921.2261 | 7636.3466 | 11557.5727 |  | 5.4105 | [17 empty] | 0 | 0 | 11557.5727
36 |  | 591100031RA0 | Chodník z dlažby zámkové tl. 6 cm - oprava | m2 | 11.18 | 663.02 | 2277.9261 | 5134.6375 | 7412.5636 | 0.31579 | 3.5305 | RTS I / 2020 | 0 |  | 2277.9261 | 5134.6375 | 0 | 0 | 0 | 0 | 0 | 0 | 0 | 7412.5636 | 21 | 203.7501 | 459.2699 | 1 |  |  |  | 7412.5636 | 2277.9261 | 5134.6375 | 59_ | 5_ | _ | 7412.5636 | 663.02 | 0 | 3.5305 | 2277.9261 | 5134.6375 | 7412.5636
37 |  | 917862111R00 | Osazení stojat. obrub.bet. s opěrou,lože z C 12/15 | m | 10 | 292.5 | 1643.3 | 1281.7 | 2925 | 0.188 | 1.88 | RTS I / 2020 | 0 |  | 1643.3 | 1281.7 | 0 | 0 | 0 | 0 | 0 | 0 | 0 | 2925 | 21 | 164.33 | 128.17 | 1 |  |  |  | 2925 | 1643.3 | 1281.7 | 59_ | 5_ | _ | 2925 | 292.5 | 0 | 1.88 | 1643.3 | 1281.7 | 2925
38 |  | 998223011R00 | Přesun hmot, pozemní komunikace, kryt dlážděný | t | 5.41 | 225.51 | 0 | 1220.0091 | 1220.0091 | 0 | 0 | RTS I / 2020 | 1220.0091 |  | 0 | 0 | 0 | 0 | 0 | 0 | 0 | 0 | 0 | 1220.0091 | 21 | 0 | 225.51 | 5 |  |  |  | 1220.0091 | 0 | 1220.0091 | 59_ | 5_ | _ | 1220.0091 | 225.51 | 0 | 0 | 0 | 1220.0091 | 1220.0091
|  | 61 | Úprava povrchů vnitřní |  |  |  | 20060.9556 | 73694.3936 | 93755.3492 |  | 4.5319 | [17 empty] | 0 | 0 | 93755.3492
39 |  | 612403386R00 | Hrubá výplň rýh ve stěnách do 10x10cm maltou z SMS | m | 42 | 165.51 | 2378.04 | 4573.38 | 6951.42 | 0.01733 | 0.72786 | RTS I / 2020 | 0 |  | 2378.04 | 4573.38 | 0 | 0 | 0 | 0 | 0 | 0 | 0 | 6951.42 | 21 | 56.62 | 108.89 | 1 |  |  |  | 6951.42 | 2378.04 | 4573.38 | 61_ | 6_ | _ | 6951.42 | 165.51 | 0 | 0.72786 | 2378.04 | 4573.38 | 6951.42
40 |  | 612474510R00 | Omítka stěn vnitřní jednovrstvá vápenocement. filc | m2 | 282.8589 | 284.99 | 16122.9569 | 64489.001 | 80611.9579 | 0.01312 | 3.7111 | RTS I / 2020 | 0 |  | 16122.9569 | 64489.001 | 0 | 0 | 0 | 0 | 0 | 0 | 0 | 80611.9579 | 21 | 57 | 227.99 | 1 |  |  |  | 80611.9579 | 16122.9569 | 64489.001 | 61_ | 6_ | _ | 80611.9579 | 284.99 | 0 | 3.7111 | 16122.9569 | 64489.001 | 80611.9579
41 |  | 612481211RT2 | Montáž výztužné sítě(perlinky)do stěrky-vnit.stěny | m2 | 25.324 | 244.51 | 1559.9587 | 4632.0125 | 6191.9712 | 0.00367 | 0.092939 | RTS I / 2020 | 0 |  | 1559.9587 | 4632.0125 | 0 | 0 | 0 | 0 | 0 | 0 | 0 | 6191.9712 | 21 | 61.6 | 182.91 | 1 |  |  |  | 6191.9712 | 1559.9587 | 4632.0125 | 61_ | 6_ | _ | 6191.9712 | 244.51 | 0 | 0.092939 | 1559.9587 | 4632.0125 | 6191.9712
|  | 62 | Úprava povrchů vnější |  |  |  | 81569.8555 | 63361.9221 | 144931.7776 |  | 2.2968 | [17 empty] | 0 | 0 | 144931.7776
42 |  | 622300042RAE | KZS s miner.vatou, plocha s otvory, budovy nad 6 mdesky fasádní minerální vlna tl. 140 mm, lešení | m2 | 65.63 | 1937.98 | 68977.7849 | 58211.8425 | 127189.6274 | 0.0323 | 2.1198 | RTS I / 2020 | 0 |  | 68977.7849 | 58211.8425 | 0 | 0 | 0 | 0 | 0 | 0 | 0 | 127189.6274 | 21 | 1051.01 | 886.97 | 1 |  |  |  | 127189.6274 | 68977.7849 | 58211.8425 | 62_ | 6_ | _ | 127189.6274 | 1937.98 | 0 | 2.1198 | 68977.7849 | 58211.8425 | 127189.6274
43 |  | 622319522RU1 | Zat.systém Weber, sokl, XPS tl. 100 mm omítka mozaiková weberpas marmolit 6 kg/m2 | m2 | 8.29 | 1836 | 10070.3604 | 5150.0796 | 15220.44 | 0.01745 | 0.14466 | RTS I / 2020 | 0 |  | 10070.3604 | 5150.0796 | 0 | 0 | 0 | 0 | 0 | 0 | 0 | 15220.44 | 21 | 1214.76 | 621.24 | 1 |  |  |  | 15220.44 | 10070.3604 | 5150.0796 | 62_ | 6_ | _ | 15220.44 | 1836 | 0 | 0.14466 | 10070.3604 | 5150.0796 | 15220.44
44 |  | 28375460 | Polystyren extrudovaný XPS | m3 | 1.0777 | 2339.9 | 2521.7102 | 0 | 2521.7102 | 0.03 | 0.032331 | RTS I / 2020 | 0 |  | 2521.7102 | 0 | 0 | 0 | 0 | 0 | 0 | 0 | 0 | 2521.7102 | 21 | 2339.9 | 0 | 1 |  |  |  | 2521.7102 | 2521.7102 | 0 | 62_ | 6_ | _ | 2521.7102 | 2339.9 | 0 | 0.032331 | 2521.7102 | 0 | 2521.7102
|  | 63 | Podlahy a podlahové konstrukce |  |  |  | 18962.3264 | 7100.6012 | 26062.9276 |  | 7.2824 | [17 empty] | 0 | 0 | 26062.9276
45 |  | 631310002RAB | Mazanina podkladní z betonu C 8/10, tl. 10 cm podklad štěrk 15cm | m2 | 2.6216 | 697.02 | 782.4155 | 1044.8921 | 1827.3076 | 0.52805 | 1.3843 | RTS I / 2020 | 0 |  | 782.4155 | 1044.8921 | 0 | 0 | 0 | 0 | 0 | 0 | 0 | 1827.3076 | 21 | 298.4496 | 398.5704 | 1 |  |  |  | 1827.3076 | 782.4155 | 1044.8921 | 63_ | 6_ | _ | 1827.3076 | 697.02 | 0 | 1.3843 | 782.4155 | 1044.8921 | 1827.3076
46 |  | 631312611R00 | Mazanina betonová tl. 5 - 8 cm C 16/20 | m3 | 2.145 | 3700 | 5131.6336 | 2804.8663 | 7936.5 | 2.525 | 5.4161 | RTS I / 2020 | 0 |  | 5131.6336 | 2804.8663 | 0 | 0 | 0 | 0 | 0 | 0 | 0 | 7936.5 | 21 | 2392.37 | 1307.63 | 1 |  |  |  | 7936.5 | 5131.6336 | 2804.8663 | 63_ | 6_ | _ | 7936.5 | 3700 | 0 | 5.4161 | 5131.6336 | 2804.8663 | 7936.5
47 |  | 631361921RT8 | Výztuž mazanin svařovanou sítí | t | 0.452 | 36060 | 13048.2772 | 3250.8428 | 16299.12 | 1.0662 | 0.48195 | RTS I / 2020 | 0 |  | 13048.2772 | 3250.8428 | 0 | 0 | 0 | 0 | 0 | 0 | 0 | 16299.12 | 21 | 28867.87 | 7192.13 | 1 |  |  |  | 16299.12 | 13048.2772 | 3250.8428 | 63_ | 6_ | _ | 16299.12 | 36060 | 0 | 0.48195 | 13048.2772 | 3250.8428 | 16299.12
|  | 64 | Výplně otvorů |  |  |  | 26187.65 | 15543.39 | 41731.04 |  | 0.35221 | [17 empty] | 0 | 0 | 41731.04
48 |  | 642942111RT3 | Osazení zárubní dveřních ocelových, pl. do 2,5 m2 včetně dodávky zárubně 70 x 197 x 11 cm | kus | 2 | 1982 | 2196.34 | 1767.66 | 3964 | 0.02937 | 0.05874 | RTS I / 2020 | 0 |  | 2196.34 | 1767.66 | 0 | 0 | 0 | 0 | 0 | 0 | 0 | 3964 | 21 | 1098.17 | 883.83 | 1 |  |  |  | 3964 | 2196.34 | 1767.66 | 64_ | 6_ | _ | 3964 | 1982 | 0 | 0.05874 | 2196.34 | 1767.66 | 3964
49 |  | 642942111RU4 | Osazení zárubní dveřních ocelových, pl. do 2,5 m2 vč. dodávky zárubně 80x197 | kus | 4 | 2360 | 5904.68 | 3535.32 | 9440 | 0.03207 | 0.12828 | RTS I / 2020 | 0 |  | 5904.68 | 3535.32 | 0 | 0 | 0 | 0 | 0 | 0 | 0 | 9440 | 21 | 1476.17 | 883.83 | 1 |  |  |  | 9440 | 5904.68 | 3535.32 | 64_ | 6_ | _ | 9440 | 2360 | 0 | 0.12828 | 5904.68 | 3535.32 | 9440
50 |  | 642942221RU2 | Osazení zárubní dveřních ocelových, pl. do 4,5 m2 včetně dodávky zárubně 135 x 197 | kus | 1 | 2835 | 1803.86 | 1031.14 | 2835 | 0.05282 | 0.05282 | RTS I / 2020 | 0 |  | 1803.86 | 1031.14 | 0 | 0 | 0 | 0 | 0 | 0 | 0 | 2835 | 21 | 1803.86 | 1031.14 | 1 |  |  |  | 2835 | 1803.86 | 1031.14 | 64_ | 6_ | _ | 2835 | 2835 | 0 | 0.05282 | 1803.86 | 1031.14 | 2835
51 |  | 642942111RU5 | Osazení zárubní dveřních ocel., pl. do 2,5 m2 včetně dod. zárubně 90 x 197 x 16 cm | kus | 1 | 2380 | 1496.17 | 883.83 | 2380 | 0.03217 | 0.03217 | RTS I / 2020 | 0 |  | 1496.17 | 883.83 | 0 | 0 | 0 | 0 | 0 | 0 | 0 | 2380 | 21 | 1496.17 | 883.83 | 1 |  |  |  | 2380 | 1496.17 | 883.83 | 64_ | 6_ | _ | 2380 | 2380 | 0 | 0.03217 | 1496.17 | 883.83 | 2380
52 |  | 642941211RT2 | Pouzdro pro posuvné dveře jednostranné, do SDK | kus | 2 | 8235.01 | 14475.04 | 1994.98 | 16470.02 | 0.03765 | 0.0753 | RTS I / 2020 | 0 |  | 14475.04 | 1994.98 | 0 | 0 | 0 | 0 | 0 | 0 | 0 | 16470.02 | 21 | 7237.52 | 997.49 | 1 |  |  |  | 16470.02 | 14475.04 | 1994.98 | 64_ | 6_ | _ | 16470.02 | 8235.01 | 0 | 0.0753 | 14475.04 | 1994.98 | 16470.02
53 |  | 642941210R00 | Osazení pouzdra pro posuv. dveře jednostr., do SDK | kus | 2 | 1013.01 | 31.32 | 1994.7 | 2026.02 | 0.00065 | 0.0013 | RTS I / 2020 | 0 |  | 31.32 | 1994.7 | 0 | 0 | 0 | 0 | 0 | 0 | 0 | 2026.02 | 21 | 15.66 | 997.35 | 1 |  |  |  | 2026.02 | 31.32 | 1994.7 | 64_ | 6_ | _ | 2026.02 | 1013.01 | 0 | 0.0013 | 31.32 | 1994.7 | 2026.02
54 |  | 766629301R00 | Montáž oken plastových plochy do 1,50 m2 | kus | 4 | 1154 | 280.24 | 4335.76 | 4616 | 0.0009 | 0.0036 | RTS I / 2020 | 0 |  | 280.24 | 4335.76 | 0 | 0 | 0 | 0 | 0 | 0 | 0 | 4616 | 21 | 70.06 | 1083.94 | 1 |  |  |  | 4616 | 280.24 | 4335.76 | 64_ | 6_ | _ | 4616 | 1154 | 0 | 0.0036 | 280.24 | 4335.76 | 4616
|  | 711 | Izolace proti vodě |  |  |  | 15674.878 | 7892.7667 | 23567.6447 |  | 0.42338 | [17 empty] | 0 | 0 | 23567.6447
55 |  | 711141559RY1 | Izolace proti vlhk. vodo. pásy přitavením 1 vrstva - včetně dod. Elastek 40 special mineral | m2 | 36.95 | 318.5 | 7939.0736 | 3829.5014 | 11768.575 | 0.0057 | 0.21061 | RTS I / 2020 | 0 |  | 0 | 0 | 7939.0736 | 3829.5014 | 0 | 0 | 0 | 0 | 0 | 11768.575 | 21 | 214.8599 | 103.6401 | 7 |  |  |  | 11768.575 | 7939.0736 | 3829.5014 | 711_ | 71_ | _ | 11768.575 | 318.5 | 0 | 0.21061 | 7939.0736 | 3829.5014 | 11768.575
56 |  | 711141559RY2 | Izolace proti vlhk. vod. pásy přitav. 1 vrstva - včetně dod. Glastek 40 special mineral | m2 | 36.95 | 305 | 7440.252 | 3829.498 | 11269.75 | 0.00559 | 0.20655 | RTS I / 2020 | 0 |  | 0 | 0 | 7440.252 | 3829.498 | 0 | 0 | 0 | 0 | 0 | 11269.75 | 21 | 201.36 | 103.64 | 7 |  |  |  | 11269.75 | 7440.252 | 3829.498 | 711_ | 71_ | _ | 11269.75 | 305 | 0 | 0.20655 | 7440.252 | 3829.498 | 11269.75
57 |  | 711111001RZ1 | Izolace proti vlhk.vodor. nátěr ALP za stu.1x nátěr - včetně dodávky penet. laku ALP | m2 | 18.837 | 28.1 | 295.5524 | 233.7673 | 529.3197 | 0.00033 | 0.0062162 | RTS I / 2020 | 0 |  | 0 | 0 | 295.5524 | 233.7673 | 0 | 0 | 0 | 0 | 0 | 529.3197 | 21 | 15.69 | 12.41 | 7 |  |  |  | 529.3197 | 295.5524 | 233.7673 | 711_ | 71_ | _ | 529.3197 | 28.1 | 0 | 0.0062162 | 295.5524 | 233.7673 | 529.3197
|  | 713 | Izolace tepelné |  |  |  | 35915.0068 | 5413.3184 | 41328.3251 |  | 1.0953 | [17 empty] | 0 | 0 | 41328.3251
58 |  | 713103312R00 | Odstr.tep.izolace stěn,lepené,EPS tl.100-200 mm | m2 | 27.12 | 39.7 | 0 | 1076.664 | 1076.664 | 0.00543 | 0.14726 | RTS I / 2020 | 0 |  | 0 | 0 | 0 | 1076.664 | 0 | 0 | 0 | 0 | 0 | 1076.664 | 21 | 0 | 39.7 | 7 |  |  |  | 1076.664 | 0 | 1076.664 | 713_ | 71_ | _ | 1076.664 | 39.7 | 0 | 0.14726 | 0 | 1076.664 | 1076.664
59 |  | 713121118RU1 | Montáž dilatačního pásku podél stěn četně dodávky 15x100x1000 m | m | 8.44 | 63.2 | 324.6856 | 208.7224 | 533.408 | 0.00032 | 0.0027008 | RTS I / 2020 | 0 |  | 0 | 0 | 324.6856 | 208.7224 | 0 | 0 | 0 | 0 | 0 | 533.408 | 21 | 38.4699 | 24.7301 | 7 |  |  |  | 533.408 | 324.6856 | 208.7224 | 713_ | 71_ | _ | 533.408 | 63.2 | 0 | 0.0027008 | 324.6856 | 208.7224 | 533.408
60 |  | 713121111RV5 | Izolace tepelná podlah na sucho,EPS 100 Stl.100 včetně dodávky polystyren tl. 100 mm | m2 | 41.8896 | 285.01 | 10281.3876 | 1657.5673 | 11938.9549 | 0.00204 | 0.085455 | RTS I / 2020 | 0 |  | 0 | 0 | 10281.3876 | 1657.5673 | 0 | 0 | 0 | 0 | 0 | 11938.9549 | 21 | 245.4401 | 39.5699 | 7 |  |  |  | 11938.9549 | 10281.3876 | 1657.5673 | 713_ | 71_ | _ | 11938.9549 | 285.01 | 0 | 0.085455 | 10281.3876 | 1657.5673 | 11938.9549
61 |  | 713131131RT2 | Izolace tepelná stěn lepením základový pas | m2 | 10.777 | 417.51 | 3007.1031 | 1492.4021 | 4499.5053 | 0.00294 | 0.031684 | RTS I / 2020 | 0 |  | 0 | 0 | 3007.1031 | 1492.4021 | 0 | 0 | 0 | 0 | 0 | 4499.5053 | 21 | 279.0297 | 138.4803 | 7 |  |  |  | 4499.5053 | 3007.1031 | 1492.4021 | 713_ | 71_ | _ | 4499.5053 | 417.51 | 0 | 0.031684 | 3007.1031 | 1492.4021 | 4499.5053
62 |  | 713100010RAA | Izolace tepelné volně položené Isover UNI 5cm | m2 | 3.36 | 165.51 | 398.2298 | 157.8838 | 556.1136 | 0.00245 | 0.008232 | RTS I / 2020 | 0 |  | 0 | 0 | 398.2298 | 157.8838 | 0 | 0 | 0 | 0 | 0 | 556.1136 | 21 | 118.5208 | 46.9892 | 7 |  |  |  | 556.1136 | 398.2298 | 157.8838 | 713_ | 71_ | _ | 556.1136 | 165.51 | 0 | 0.008232 | 398.2298 | 157.8838 | 556.1136
63 |  | 713120080RA0 | Separační fólie PE | m2 | 23.688 | 41.19 | 155.63 | 820.0788 | 975.7087 | 1e-05 | 0.00023688 | RTS I / 2020 | 0 |  | 0 | 0 | 155.63 | 820.0788 | 0 | 0 | 0 | 0 | 0 | 975.7087 | 21 | 6.57 | 34.62 | 7 |  |  |  | 975.7087 | 155.63 | 820.0788 | 713_ | 71_ | _ | 975.7087 | 41.19 | 0 | 0.00023688 | 155.63 | 820.0788 | 975.7087
64 |  | 63151587 | Deska minerální ISOVER LAM 50 2000x360x160 mm | m2 | 19.74 | 655.42 | 12937.9908 | 0 | 12937.9908 | 0.024 | 0.47376 | RTS I / 2020 | 0 |  | 0 | 0 | 12937.9908 | 0 | 0 | 0 | 0 | 0 | 0 | 12937.9908 | 21 | 655.42 | 0 | 7 |  |  |  | 12937.9908 | 12937.9908 | 0 | 713_ | 71_ | _ | 12937.9908 | 655.42 | 0 | 0.47376 | 12937.9908 | 0 | 12937.9908
65 |  | 59597047 | Deska FERMACELL Firepanel A1 1500x1000x12,5 mm | m2 | 3.325 | 217.65 | 723.6862 | 0 | 723.6862 | 0.015 | 0.049875 | RTS I / 2020 | 0 |  | 0 | 0 | 723.6862 | 0 | 0 | 0 | 0 | 0 | 0 | 723.6862 | 21 | 217.65 | 0 | 7 |  |  |  | 723.6862 | 723.6862 | 0 | 713_ | 71_ | _ | 723.6862 | 217.65 | 0 | 0.049875 | 723.6862 | 0 | 723.6862
66 |  | 63151581 | Deska minerální ISOVER LAM 50 2000x360x100 mm | m2 | 19.74 | 409.64 | 8086.2936 | 0 | 8086.2936 | 0.015 | 0.2961 | RTS I / 2020 | 0 |  | 0 | 0 | 8086.2936 | 0 | 0 | 0 | 0 | 0 | 0 | 8086.2936 | 21 | 409.64 | 0 | 7 |  |  |  | 8086.2936 | 8086.2936 | 0 | 713_ | 71_ | _ | 8086.2936 | 409.64 | 0 | 0.2961 | 8086.2936 | 0 | 8086.2936
|  | 721 | Vnitřní kanalizace |  |  |  | 14329.0122 | 14839.7454 | 29168.7575 |  | 2.0586 | [17 empty] | 0 | 0 | 29168.7575
67 |  | 721200002RA0 | Kanalizace vnitřní odpadní ležatá PP, D 100 x 2,7 mm | m | 7.125 | 668.01 | 1948.688 | 2810.8832 | 4759.5712 | 0.00131 | 0.0093338 | RTS I / 2020 | 0 |  | 0 | 0 | 1948.688 | 2810.8832 | 0 | 0 | 0 | 0 | 0 | 4759.5712 | 21 | 273.5001 | 394.5099 | 7 |  |  |  | 4759.5712 | 1948.688 | 2810.8832 | 721_ | 72_ | _ | 4759.5712 | 668.01 | 0 | 0.0093338 | 1948.688 | 2810.8832 | 4759.5712
68 |  | 721200001RA0 | Kanalizace vnitřní připojovací, PP, D 70x1,8 mm | m | 1.12 | 261 | 93.1056 | 199.2144 | 292.32 | 0.00047 | 0.0005264 | RTS I / 2020 | 0 |  | 0 | 0 | 93.1056 | 199.2144 | 0 | 0 | 0 | 0 | 0 | 292.32 | 21 | 83.13 | 177.87 | 7 |  |  |  | 292.32 | 93.1056 | 199.2144 | 721_ | 72_ | _ | 292.32 | 261 | 0 | 0.0005264 | 93.1056 | 199.2144 | 292.32
69 |  | 721100012RAA | Kanalizace vnitřní, PVC, D 125 mm, zemní práce | m | 9.37 | 1299.99 | 4326.7836 | 7854.1227 | 12180.9063 | 0.21706 | 2.0339 | RTS I / 2020 | 0 |  | 0 | 0 | 4326.7836 | 7854.1227 | 0 | 0 | 0 | 0 | 0 | 12180.9063 | 21 | 461.7699 | 838.2201 | 7 |  |  |  | 12180.9063 | 4326.7836 | 7854.1227 | 721_ | 72_ | _ | 12180.9063 | 1299.99 | 0 | 2.0339 | 4326.7836 | 7854.1227 | 12180.9063
70 |  | 721200001RA0 | Kanalizace vnitřní připojovací, PP, D 50x1,8 mm | m | 12 | 261 | 997.56 | 2134.44 | 3132 | 0.00047 | 0.00564 | RTS I / 2020 | 0 |  | 0 | 0 | 997.56 | 2134.44 | 0 | 0 | 0 | 0 | 0 | 3132 | 21 | 83.13 | 177.87 | 7 |  |  |  | 3132 | 997.56 | 2134.44 | 721_ | 72_ | _ | 3132 | 261 | 0 | 0.00564 | 997.56 | 2134.44 | 3132
71 |  | 721200001RA0 | Kanalizace vnitřní připojovací, PP, D 50x1,8 mm | m | 5.5 | 261 | 457.215 | 978.285 | 1435.5 | 0.00047 | 0.002585 | RTS I / 2020 | 0 |  | 0 | 0 | 457.215 | 978.285 | 0 | 0 | 0 | 0 | 0 | 1435.5 | 21 | 83.13 | 177.87 | 7 |  |  |  | 1435.5 | 457.215 | 978.285 | 721_ | 72_ | _ | 1435.5 | 261 | 0 | 0.002585 | 457.215 | 978.285 | 1435.5
72 |  | 721223423R00 | Vpusť podlahová se zápachovou uzávěrkou HL 310N | kus | 4 | 1270 | 4684.36 | 395.64 | 5080 | 0.00072 | 0.00288 | RTS I / 2020 | 0 |  | 0 | 0 | 4684.36 | 395.64 | 0 | 0 | 0 | 0 | 0 | 5080 | 21 | 1171.09 | 98.91 | 7 |  |  |  | 5080 | 4684.36 | 395.64 | 721_ | 72_ | _ | 5080 | 1270 | 0 | 0.00288 | 4684.36 | 395.64 | 5080
73 |  | 286564798 | Redukce krát. odpadní PipeLife MASTER 3 DN 100/70 | kus | 10 | 101.87 | 1018.7 | 0 | 1018.7 | 0.00012 | 0.0012 | RTS I / 2020 | 0 |  | 0 | 0 | 1018.7 | 0 | 0 | 0 | 0 | 0 | 0 | 1018.7 | 21 | 101.87 | 0 | 7 |  |  |  | 1018.7 | 1018.7 | 0 | 721_ | 72_ | _ | 1018.7 | 101.87 | 0 | 0.0012 | 1018.7 | 0 | 1018.7
74 |  | 28656022 | Koleno odpadní Skolan dB SKB DN 75 mm 30° | kus | 10 | 80.26 | 802.6 | 0 | 802.6 | 0.00026 | 0.0026 | RTS I / 2020 | 0 |  | 0 | 0 | 802.6 | 0 | 0 | 0 | 0 | 0 | 0 | 802.6 | 21 | 80.26 | 0 | 7 |  |  |  | 802.6 | 802.6 | 0 | 721_ | 72_ | _ | 802.6 | 80.26 | 0 | 0.0026 | 802.6 | 0 | 802.6
75 |  | 998721101R00 | Přesun hmot pro vnitřní kanalizaci, výšky do 6 m | t | 0.68 | 687 | 0 | 467.16 | 467.16 | 0 | 0 | RTS I / 2020 | 467.16 |  | 0 | 0 | 0 | 0 | 0 | 0 | 0 | 0 | 0 | 467.16 | 21 | 0 | 687 | 5 |  |  |  | 467.16 | 0 | 467.16 | 721_ | 72_ | _ | 467.16 | 687 | 0 | 0 | 0 | 467.16 | 467.16
|  | 722 | Vnitřní vodovod |  |  |  | 19159.6116 | 20336.2334 | 39495.845 |  | 0.30947 | [17 empty] | 0 | 0 | 39495.845
76 |  | 722254201RT2 | Hydrantový systém, box s plnými dveřmi | kus | 1 | 7665 | 6955.91 | 709.09 | 7665 | 0.015 | 0.015 | RTS I / 2020 | 0 |  | 0 | 0 | 6955.91 | 709.09 | 0 | 0 | 0 | 0 | 0 | 7665 | 21 | 6955.91 | 709.09 | 7 |  |  |  | 7665 | 6955.91 | 709.09 | 722_ | 72_ | _ | 7665 | 7665 | 0 | 0.015 | 6955.91 | 709.09 | 7665
77 |  | 722172331R00 | Potrubí z PPR, D 20x3,4 mm, PN 20, vč. zed. výpom. | m | 27.27 | 326.5 | 2029.9777 | 6873.6773 | 8903.655 | 0.00401 | 0.10935 | RTS I / 2020 | 0 |  | 0 | 0 | 2029.9777 | 6873.6773 | 0 | 0 | 0 | 0 | 0 | 8903.655 | 21 | 74.44 | 252.06 | 7 |  |  |  | 8903.655 | 2029.9777 | 6873.6773 | 722_ | 72_ | _ | 8903.655 | 326.5 | 0 | 0.10935 | 2029.9777 | 6873.6773 | 8903.655
78 |  | 722220112R00 | Nástěnka K 247, pro výtokový ventil G 3/4 | kus | 10 | 229.5 | 989.9 | 1305.1 | 2295 | 0.00074 | 0.0074 | RTS I / 2020 | 0 |  | 0 | 0 | 989.9 | 1305.1 | 0 | 0 | 0 | 0 | 0 | 2295 | 21 | 98.99 | 130.51 | 7 |  |  |  | 2295 | 989.9 | 1305.1 | 722_ | 72_ | _ | 2295 | 229.5 | 0 | 0.0074 | 989.9 | 1305.1 | 2295
79 |  | 722220122R00 | Nástěnka K 247, pro baterii G 3/4 | pár | 10 | 462 | 2012.9 | 2607.1 | 4620 | 0.0017 | 0.017 | RTS I / 2020 | 0 |  | 0 | 0 | 2012.9 | 2607.1 | 0 | 0 | 0 | 0 | 0 | 4620 | 21 | 201.29 | 260.71 | 7 |  |  |  | 4620 | 2012.9 | 2607.1 | 722_ | 72_ | _ | 4620 | 462 | 0 | 0.017 | 2012.9 | 2607.1 | 4620
80 |  | 283773026 | Izolace potrubí Tubolit DG 22 x 20 mm šedá | m | 60 | 63.6 | 3816 | 0 | 3816 | 5e-05 | 0.003 | RTS I / 2020 | 0 |  | 0 | 0 | 3816 | 0 | 0 | 0 | 0 | 0 | 0 | 3816 | 21 | 63.6 | 0 | 7 |  |  |  | 3816 | 3816 | 0 | 722_ | 72_ | _ | 3816 | 63.6 | 0 | 0.003 | 3816 | 0 | 3816
81 |  | 722172332R00 | Potrubí z PPR, D 25x4,2 mm, PN 20, vč. zed. výpom. | m | 28.57 | 397 | 2892.284 | 8450.006 | 11342.29 | 0.00522 | 0.14914 | RTS I / 2020 | 0 |  | 0 | 0 | 2892.284 | 8450.006 | 0 | 0 | 0 | 0 | 0 | 11342.29 | 21 | 101.235 | 295.765 | 7 |  |  |  | 11342.29 | 2892.284 | 8450.006 | 722_ | 72_ | _ | 11342.29 | 397 | 0 | 0.14914 | 2892.284 | 8450.006 | 11342.29
82 |  | 722130232R00 | Potrubí z trub.závit.pozink.svařovan. 11343,DN 20 | m | 1.5 | 428.5 | 251.49 | 391.26 | 642.75 | 0.00563 | 0.008445 | RTS I / 2020 | 0 |  | 0 | 0 | 251.49 | 391.26 | 0 | 0 | 0 | 0 | 0 | 642.75 | 21 | 167.66 | 260.84 | 7 |  |  |  | 642.75 | 251.49 | 391.26 | 722_ | 72_ | _ | 642.75 | 428.5 | 0 | 0.008445 | 251.49 | 391.26 | 642.75
83 |  | 286547026 | Klapka zpětná D 20 | ks | 1 | 211.15 | 211.15 | 0 | 211.15 | 0.00014 | 0.00014 | RTS I / 2020 | 0 |  | 0 | 0 | 211.15 | 0 | 0 | 0 | 0 | 0 | 0 | 211.15 | 21 | 211.15 | 0 | 7 |  |  |  | 211.15 | 211.15 | 0 | 722_ | 72_ | _ | 211.15 | 211.15 | 0 | 0.00014 | 211.15 | 0 | 211.15
|  | 725 | Zařizovací předměty |  |  |  | 62869.06 | 32873.21 | 95742.27 |  | 0.37428 | [17 empty] | 0 | 0 | 95742.27
84 |  | 725210821R00 | Demontáž umyvadel bez výtokových armatur | soubor | 1 | 148 | 0 | 148 | 148 | 0.01946 | 0.01946 | RTS I / 2020 | 0 |  | 0 | 0 | 0 | 148 | 0 | 0 | 0 | 0 | 0 | 148 | 21 | 0 | 148 | 7 |  |  |  | 148 | 0 | 148 | 725_ | 72_ | _ | 148 | 148 | 0 | 0.01946 | 0 | 148 | 148
85 |  | 725110811R00 | Demontáž klozetů splachovacích | soubor | 1 | 228.5 | 0 | 228.5 | 228.5 | 0.01933 | 0.01933 | RTS I / 2020 | 0 |  | 0 | 0 | 0 | 228.5 | 0 | 0 | 0 | 0 | 0 | 228.5 | 21 | 0 | 228.5 | 7 |  |  |  | 228.5 | 0 | 228.5 | 725_ | 72_ | _ | 228.5 | 228.5 | 0 | 0.01933 | 0 | 228.5 | 228.5
86 |  | 725339101R00 | Montáž výlevky,dřezu | kus | 5 | 913.99 | 1479.05 | 3090.9 | 4569.95 | 0.00309 | 0.01545 | RTS I / 2020 | 0 |  | 0 | 0 | 1479.05 | 3090.9 | 0 | 0 | 0 | 0 | 0 | 4569.95 | 21 | 295.81 | 618.18 | 7 |  |  |  | 4569.95 | 1479.05 | 3090.9 | 725_ | 72_ | _ | 4569.95 | 913.99 | 0 | 0.01545 | 1479.05 | 3090.9 | 4569.95
87 |  | 725100001RA0 | Umyvadlo, baterie, zápachová uzávěrka | kus | 4 | 5154.99 | 14783.52 | 5836.44 | 20619.96 | 0.01867 | 0.07468 | RTS I / 2020 | 0 |  | 0 | 0 | 14783.52 | 5836.44 | 0 | 0 | 0 | 0 | 0 | 20619.96 | 21 | 3695.88 | 1459.11 | 7 |  |  |  | 20619.96 | 14783.52 | 5836.44 | 725_ | 72_ | _ | 20619.96 | 5154.99 | 0 | 0.07468 | 14783.52 | 5836.44 | 20619.96
88 |  | 725100006RA0 | Klozet kombi | kus | 1 | 5965.01 | 4640.92 | 1324.09 | 5965.01 | 0.02962 | 0.02962 | RTS I / 2020 | 0 |  | 0 | 0 | 4640.92 | 1324.09 | 0 | 0 | 0 | 0 | 0 | 5965.01 | 21 | 4640.92 | 1324.09 | 7 |  |  |  | 5965.01 | 4640.92 | 1324.09 | 725_ | 72_ | _ | 5965.01 | 5965.01 | 0 | 0.02962 | 4640.92 | 1324.09 | 5965.01
89 |  | 725200010RA0 | Montáž zařizovacích předmětů - klozet | kus | 1 | 1883.98 | 636.05 | 1247.93 | 1883.98 | 0.00318 | 0.00318 | RTS I / 2020 | 0 |  | 0 | 0 | 636.05 | 1247.93 | 0 | 0 | 0 | 0 | 0 | 1883.98 | 21 | 636.05 | 1247.93 | 7 |  |  |  | 1883.98 | 636.05 | 1247.93 | 725_ | 72_ | _ | 1883.98 | 1883.98 | 0 | 0.00318 | 636.05 | 1247.93 | 1883.98
90 |  | 725100002RA0 | Dřez, baterie, zápachová uzávěrka | kus | 5 | 4009.99 | 14651.85 | 5398.1 | 20049.95 | 0.00641 | 0.03205 | RTS I / 2020 | 0 |  | 0 | 0 | 14651.85 | 5398.1 | 0 | 0 | 0 | 0 | 0 | 20049.95 | 21 | 2930.37 | 1079.62 | 7 |  |  |  | 20049.95 | 14651.85 | 5398.1 | 725_ | 72_ | _ | 20049.95 | 4009.99 | 0 | 0.03205 | 14651.85 | 5398.1 | 20049.95
91 |  | 725100004RA0 | Sprchové stání, baterie, podlahová vpust | kus | 1 | 3810 | 2859.05 | 950.95 | 3810 | 0.0083 | 0.0083 | RTS I / 2020 | 0 |  | 0 | 0 | 2859.05 | 950.95 | 0 | 0 | 0 | 0 | 0 | 3810 | 21 | 2859.05 | 950.95 | 7 |  |  |  | 3810 | 2859.05 | 950.95 | 725_ | 72_ | _ | 3810 | 3810 | 0 | 0.0083 | 2859.05 | 950.95 | 3810
92 |  | 725200030RA0 | Montáž zařizovacích předmětů - umyvadlo | kus | 4 | 1817.98 | 2384.76 | 4887.16 | 7271.92 | 0.00141 | 0.00564 | RTS I / 2020 | 0 |  | 0 | 0 | 2384.76 | 4887.16 | 0 | 0 | 0 | 0 | 0 | 7271.92 | 21 | 596.19 | 1221.79 | 7 |  |  |  | 7271.92 | 2384.76 | 4887.16 | 725_ | 72_ | _ | 7271.92 | 1817.98 | 0 | 0.00564 | 2384.76 | 4887.16 | 7271.92
93 |  | 725200050RA0 | Montáž zařizovacích předmětů - sprcha | kus | 1 | 5195 | 848.01 | 4346.99 | 5195 | 0.00157 | 0.00157 | RTS I / 2020 | 0 |  | 0 | 0 | 848.01 | 4346.99 | 0 | 0 | 0 | 0 | 0 | 5195 | 21 | 848.01 | 4346.99 | 7 |  |  |  | 5195 | 848.01 | 4346.99 | 725_ | 72_ | _ | 5195 | 5195 | 0 | 0.00157 | 848.01 | 4346.99 | 5195
94 |  | 725100008RA0 | Ohřívač vody elektrický akumulační do 200l | kus | 1 | 22300 | 19092.07 | 3207.93 | 22300 | 0.13618 | 0.13618 | RTS I / 2020 | 0 |  | 0 | 0 | 19092.07 | 3207.93 | 0 | 0 | 0 | 0 | 0 | 22300 | 21 | 19092.07 | 3207.93 | 7 |  |  |  | 22300 | 19092.07 | 3207.93 | 725_ | 72_ | _ | 22300 | 22300 | 0 | 0.13618 | 19092.07 | 3207.93 | 22300
95 |  | 725539105R00 | Montáž elektr.ohřívačů, ostatní typy 200l | soubor | 1 | 3700 | 1493.78 | 2206.22 | 3700 | 0.02882 | 0.02882 | RTS I / 2020 | 0 |  | 0 | 0 | 1493.78 | 2206.22 | 0 | 0 | 0 | 0 | 0 | 3700 | 21 | 1493.78 | 2206.22 | 7 |  |  |  | 3700 | 1493.78 | 2206.22 | 725_ | 72_ | _ | 3700 | 3700 | 0 | 0.02882 | 1493.78 | 2206.22 | 3700
|  | 728 | Vzduchotechnika |  |  |  | 0 | 956947 | 956947 |  | 0 | [17 empty] | 0 | 0 | 956947
96 |  | 728111112R00 | VZT viz.výkaz výměr samostantný list č.1 |  | 1 | 956947 | 0 | 956947 | 956947 | 0 | 0 | RTS I / 2020 | 0 |  | 0 | 0 | 0 | 956947 | 0 | 0 | 0 | 0 | 0 | 956947 | 21 | 0 | 956947 | 7 |  |  |  | 956947 | 0 | 956947 | 728_ | 72_ | _ | 956947 | 956947 | 0 | 0 | 0 | 956947 | 956947
|  | 733 | Rozvod potrubí |  |  |  | 4331.474 | 8539.876 | 12871.35 |  | 0.12123 | [17 empty] | 0 | 0 | 12871.35
97 |  | 733161902R00 | Propojení měděného potrubí vytápění D 15 mm | kus | 8 | 156.5 | 222.32 | 1029.68 | 1252 | 6e-05 | 0.00048 | RTS I / 2020 | 0 |  | 0 | 0 | 222.32 | 1029.68 | 0 | 0 | 0 | 0 | 0 | 1252 | 21 | 27.79 | 128.71 | 7 |  |  |  | 1252 | 222.32 | 1029.68 | 733_ | 73_ | _ | 1252 | 156.5 | 0 | 0.00048 | 222.32 | 1029.68 | 1252
98 |  | 722172331R00 | Potrubí z PPR, D 20x3,4 mm, PN 20, vč. zed. výpom. | m | 14.9 | 326.5 | 1109.156 | 3755.694 | 4864.85 | 0.00401 | 0.059749 | RTS I / 2020 | 0 |  | 0 | 0 | 1109.156 | 3755.694 | 0 | 0 | 0 | 0 | 0 | 4864.85 | 21 | 74.44 | 252.06 | 7 |  |  |  | 4864.85 | 1109.156 | 3755.694 | 733_ | 73_ | _ | 4864.85 | 326.5 | 0 | 0.059749 | 1109.156 | 3755.694 | 4864.85
99 |  | 722172311R00 | Potrubí z PPR, D 20x2,8 mm, PN 16, vč.zed.výpom. | m | 14.9 | 321 | 1028.398 | 3754.502 | 4782.9 | 0.00399 | 0.059451 | RTS I / 2020 | 0 |  | 0 | 0 | 1028.398 | 3754.502 | 0 | 0 | 0 | 0 | 0 | 4782.9 | 21 | 69.02 | 251.98 | 7 |  |  |  | 4782.9 | 1028.398 | 3754.502 | 733_ | 73_ | _ | 4782.9 | 321 | 0 | 0.059451 | 1028.398 | 3754.502 | 4782.9
100 |  | 283773026 | Izolace potrubí Tubolit DG 22 x 20 mm šedá | m | 31 | 63.6 | 1971.6 | 0 | 1971.6 | 5e-05 | 0.00155 | RTS I / 2020 | 0 |  | 0 | 0 | 1971.6 | 0 | 0 | 0 | 0 | 0 | 0 | 1971.6 | 21 | 63.6 | 0 | 7 |  |  |  | 1971.6 | 1971.6 | 0 | 733_ | 73_ | _ | 1971.6 | 63.6 | 0 | 0.00155 | 1971.6 | 0 | 1971.6
|  | 734 | Armatury |  |  |  | 3684.6 | 737.88 | 4422.48 |  | 0.00624 | [17 empty] | 0 | 0 | 4422.48
101 |  | 734221672RT3 | Hlavice ovládání ventilů termostat. RD 80 R | kus | 4 | 360.51 | 1299.6 | 142.44 | 1442.04 | 0.00014 | 0.00056 | RTS I / 2020 | 0 |  | 0 | 0 | 1299.6 | 142.44 | 0 | 0 | 0 | 0 | 0 | 1442.04 | 21 | 324.9 | 35.61 | 7 |  |  |  | 1442.04 | 1299.6 | 142.44 | 734_ | 73_ | _ | 1442.04 | 360.51 | 0 | 0.00056 | 1299.6 | 142.44 | 1442.04
102 |  | 734213123R00 | Ventil odvzdušňovací ruční, IVAR.BALUX DN 15 | kus | 4 | 73.61 | 171.76 | 122.68 | 294.44 | 0.0009 | 0.0036 | RTS I / 2020 | 0 |  | 0 | 0 | 171.76 | 122.68 | 0 | 0 | 0 | 0 | 0 | 294.44 | 21 | 42.94 | 30.67 | 7 |  |  |  | 294.44 | 171.76 | 122.68 | 734_ | 73_ | _ | 294.44 | 73.61 | 0 | 0.0036 | 171.76 | 122.68 | 294.44
103 |  | 734266715R00 | Šroubení svěrné Heimeier pro plast.trub.20x2 mm-EK | kus | 4 | 228.5 | 765.64 | 148.36 | 914 | 0.00015 | 0.0006 | RTS I / 2020 | 0 |  | 0 | 0 | 765.64 | 148.36 | 0 | 0 | 0 | 0 | 0 | 914 | 21 | 191.41 | 37.09 | 7 |  |  |  | 914 | 765.64 | 148.36 | 734_ | 73_ | _ | 914 | 228.5 | 0 | 0.0006 | 765.64 | 148.36 | 914
104 |  | 734266416R00 | Šroubení uzav.dvoutr.rohové, Heimeir Vekotec DN 15 | kus | 4 | 443 | 1447.6 | 324.4 | 1772 | 0.00037 | 0.00148 | RTS I / 2020 | 0 |  | 0 | 0 | 1447.6 | 324.4 | 0 | 0 | 0 | 0 | 0 | 1772 | 21 | 361.9 | 81.1 | 7 |  |  |  | 1772 | 1447.6 | 324.4 | 734_ | 73_ | _ | 1772 | 443 | 0 | 0.00148 | 1447.6 | 324.4 | 1772
|  | 735 | Otopná tělesa |  |  |  | 14999.13 | 1420.64 | 16419.77 |  | 0.092 | [17 empty] | 0 | 0 | 16419.77
105 |  | 48454372 | Těleso otopné desk.Radik Klasik typ20 v.600dl.1600 | kus | 1 | 4936.09 | 4936.09 | 0 | 4936.09 | 0.04112 | 0.04112 | RTS I / 2020 | 0 |  | 0 | 0 | 4936.09 | 0 | 0 | 0 | 0 | 0 | 0 | 4936.09 | 21 | 4936.09 | 0 | 7 |  |  |  | 4936.09 | 4936.09 | 0 | 735_ | 73_ | _ | 4936.09 | 4936.09 | 0 | 0.04112 | 4936.09 | 0 | 4936.09
106 |  | 48454378 | Těleso otopné desk.Radik Klasik typ20 v.600 dl.600 | kus | 1 | 2835.18 | 2835.18 | 0 | 2835.18 | 0.01288 | 0.01288 | RTS I / 2020 | 0 |  | 0 | 0 | 2835.18 | 0 | 0 | 0 | 0 | 0 | 0 | 2835.18 | 21 | 2835.18 | 0 | 7 |  |  |  | 2835.18 | 2835.18 | 0 | 735_ | 73_ | _ | 2835.18 | 2835.18 | 0 | 0.01288 | 2835.18 | 0 | 2835.18
107 |  | 735159111R00 | Montáž panelových těles Radik do délky 1600 mm | kus | 4 | 450.5 | 381.36 | 1420.64 | 1802 | 0 | 0 | RTS I / 2020 | 0 |  | 0 | 0 | 381.36 | 1420.64 | 0 | 0 | 0 | 0 | 0 | 1802 | 21 | 95.34 | 355.16 | 7 |  |  |  | 1802 | 381.36 | 1420.64 | 735_ | 73_ | _ | 1802 | 450.5 | 0 | 0 | 381.36 | 1420.64 | 1802
108 |  | 4845172482 | Radiátor koup. Grenada Radius v.1535, dl.500, š.66 | kus | 1 | 3293.46 | 3293.46 | 0 | 3293.46 | 0.0123 | 0.0123 | RTS I / 2020 | 0 |  | 0 | 0 | 3293.46 | 0 | 0 | 0 | 0 | 0 | 0 | 3293.46 | 21 | 3293.46 | 0 | 7 |  |  |  | 3293.46 | 3293.46 | 0 | 735_ | 73_ | _ | 3293.46 | 3293.46 | 0 | 0.0123 | 3293.46 | 0 | 3293.46
109 |  | 48454366 | Těleso otopné desk.Radik Klasik typ20 v.600dl.1000 | kus | 1 | 3553.04 | 3553.04 | 0 | 3553.04 | 0.0257 | 0.0257 | RTS I / 2020 | 0 |  | 0 | 0 | 3553.04 | 0 | 0 | 0 | 0 | 0 | 0 | 3553.04 | 21 | 3553.04 | 0 | 7 |  |  |  | 3553.04 | 3553.04 | 0 | 735_ | 73_ | _ | 3553.04 | 3553.04 | 0 | 0.0257 | 3553.04 | 0 | 3553.04
|  | 762 | Konstrukce tesařské |  |  |  | 30070.2148 | 43479.556 | 73549.7707 |  | 2.593 | [17 empty] | 0 | 0 | 73549.7707
110 |  | 762341210RT3 | Montáž bednění střech rovných, prkna hrubá na sraz včetně dodávky řeziva, prkna tl. 20 mm | m2 | 19.8762 | 252.51 | 2435.2317 | 2583.7076 | 5018.9393 | 0.01331 | 0.26455 | RTS I / 2020 | 0 |  | 0 | 0 | 2435.2317 | 2583.7076 | 0 | 0 | 0 | 0 | 0 | 5018.9393 | 21 | 122.52 | 129.99 | 7 |  |  |  | 5018.9393 | 2435.2317 | 2583.7076 | 762_ | 76_ | _ | 5018.9393 | 252.51 | 0 | 0.26455 | 2435.2317 | 2583.7076 | 5018.9393
111 |  | 762342213RT2 | Montáž kontralatí přes vláknitou izolaci tl.140 mm včetně dodávky latě 60 x 40 mm | m2 | 19.8762 | 151 | 2046.2522 | 955.054 | 3001.3062 | 0.00145 | 0.02882 | RTS I / 2020 | 0 |  | 0 | 0 | 2046.2522 | 955.054 | 0 | 0 | 0 | 0 | 0 | 3001.3062 | 21 | 102.9499 | 48.0501 | 7 |  |  |  | 3001.3062 | 2046.2522 | 955.054 | 762_ | 76_ | _ | 3001.3062 | 151 | 0 | 0.02882 | 2046.2522 | 955.054 | 3001.3062
112 |  | 762795000R00 | Spojovací prostředky pro vázané konstrukce | m3 | 1.321 | 831 | 1097.752 | -0.001 | 1097.751 | 0.0291 | 0.038441 | RTS I / 2020 | 0 |  | 0 | 0 | 1097.752 | -0.001 | 0 | 0 | 0 | 0 | 0 | 1097.751 | 21 | 831.0008 | -0.000757 | 7 |  |  |  | 1097.751 | 1097.752 | -0.001 | 762_ | 76_ | _ | 1097.751 | 831 | 0 | 0.038441 | 1097.752 | -0.001 | 1097.751
113 |  | 67352443 | DEKTEN METAL PLUS II fólie separační a mikrovent. | m2 | 24.8762 | 185.64 | 4618.0178 | 0 | 4618.0178 | 0.0005 | 0.012438 | RTS I / 2020 | 0 |  | 0 | 0 | 4618.0178 | 0 | 0 | 0 | 0 | 0 | 0 | 4618.0178 | 21 | 185.64 | 0 | 7 |  |  |  | 4618.0178 | 4618.0178 | 0 | 762_ | 76_ | _ | 4618.0178 | 185.64 | 0 | 0.012438 | 4618.0178 | 0 | 4618.0178
114 |  | 762331811R00 | Demontáž konstrukcí krovů z hranolů do 120 cm2 | m | 45 | 54.49 | 0 | 2452.05 | 2452.05 | 0.008 | 0.36 | RTS I / 2020 | 0 |  | 0 | 0 | 0 | 2452.05 | 0 | 0 | 0 | 0 | 0 | 2452.05 | 21 | 0 | 54.49 | 7 |  |  |  | 2452.05 | 0 | 2452.05 | 762_ | 76_ | _ | 2452.05 | 54.49 | 0 | 0.36 | 0 | 2452.05 | 2452.05
115 |  | 762343811R00 | Demontáž bednění střech z prken hrubých do 32 mm | m2 | 18 | 70.3 | 0 | 1265.4 | 1265.4 | 0.017 | 0.306 | RTS I / 2020 | 0 |  | 0 | 0 | 0 | 1265.4 | 0 | 0 | 0 | 0 | 0 | 1265.4 | 21 | 0 | 70.3 | 7 |  |  |  | 1265.4 | 0 | 1265.4 | 762_ | 76_ | _ | 1265.4 | 70.3 | 0 | 0.306 | 0 | 1265.4 | 1265.4
116 |  | 775524270R00 | D+M OSB desek tl.18mm | m2 | 21.8762 | 327.21 | 1360.2624 | 5797.849 | 7158.1114 | 0.0003 | 0.0065629 | RTS I / 2020 | 0 |  | 0 | 0 | 1360.2624 | 5797.849 | 0 | 0 | 0 | 0 | 0 | 7158.1114 | 21 | 62.18 | 265.03 | 7 |  |  |  | 7158.1114 | 1360.2624 | 5797.849 | 762_ | 76_ | _ | 7158.1114 | 327.21 | 0 | 0.0065629 | 1360.2624 | 5797.849 | 7158.1114
117 |  | 713101323R00 | Odstr.tep.izol.střech,lepené,minerál tl. 200 mm | m2 | 18 | 67.6 | 0 | 1216.8 | 1216.8 | 0.02579 | 0.46422 | RTS I / 2020 | 0 |  | 0 | 0 | 0 | 1216.8 | 0 | 0 | 0 | 0 | 0 | 1216.8 | 21 | 0 | 67.6 | 7 |  |  |  | 1216.8 | 0 | 1216.8 | 762_ | 76_ | _ | 1216.8 | 67.6 | 0 | 0.46422 | 0 | 1216.8 | 1216.8
118 |  | 713120080RA0 | Separační fólie PE | m2 | 23.84 | 41.19 | 156.6287 | 825.3409 | 981.9696 | 1e-05 | 0.0002384 | RTS I / 2020 | 0 |  | 0 | 0 | 156.6287 | 825.3409 | 0 | 0 | 0 | 0 | 0 | 981.9696 | 21 | 6.57 | 34.62 | 7 |  |  |  | 981.9696 | 156.6287 | 825.3409 | 762_ | 76_ | _ | 981.9696 | 41.19 | 0 | 0.0002384 | 156.6287 | 825.3409 | 981.9696
119 |  | 713191100R00 | Položení separační fólie | m2 | 19.87 | 34.6 | 0 | 687.502 | 687.502 | 0 | 0 | RTS I / 2020 | 0 |  | 0 | 0 | 0 | 687.502 | 0 | 0 | 0 | 0 | 0 | 687.502 | 21 | 0 | 34.6 | 7 |  |  |  | 687.502 | 0 | 687.502 | 762_ | 76_ | _ | 687.502 | 34.6 | 0 | 0 | 0 | 687.502 | 687.502
120 |  | 28322108.A | Fólie Fatrapar E tl. 0,2 mm zábrana parotěsná | m2 | 23.84 | 34.53 | 823.1952 | 0 | 823.1952 | 0.00019 | 0.0045296 | RTS I / 2020 | 0 |  | 0 | 0 | 823.1952 | 0 | 0 | 0 | 0 | 0 | 0 | 823.1952 | 21 | 34.53 | 0 | 7 |  |  |  | 823.1952 | 823.1952 | 0 | 762_ | 76_ | _ | 823.1952 | 34.53 | 0 | 0.0045296 | 823.1952 | 0 | 823.1952
121 |  | 765799313RO9 | Montáž fólie na bednění přibitím, přelepení spojů difúzní pojistná hydroizolace DEKTEN METAL II | m2 | 19.87 | 296 | 4493.6005 | 1387.9195 | 5881.52 | 0.00061 | 0.012121 | RTS I / 2020 | 0 |  | 0 | 0 | 4493.6005 | 1387.9195 | 0 | 0 | 0 | 0 | 0 | 5881.52 | 21 | 226.15 | 69.85 | 7 |  |  |  | 5881.52 | 4493.6005 | 1387.9195 | 762_ | 76_ | _ | 5881.52 | 296 | 0 | 0.012121 | 4493.6005 | 1387.9195 | 5881.52
122 |  | 998762102R00 | Přesun hmot pro tesařské konstrukce, výšky do 12 m | t | 2.28 | 1440 | 0 | 3283.2 | 3283.2 | 0 | 0 | RTS I / 2020 | 3283.2 |  | 0 | 0 | 0 | 0 | 0 | 0 | 0 | 0 | 0 | 3283.2 | 21 | 0 | 1440 | 5 |  |  |  | 3283.2 | 0 | 3283.2 | 762_ | 76_ | _ | 3283.2 | 1440 | 0 | 0 | 0 | 3283.2 | 3283.2
123 |  | 762330012RAD | Konstrukce vázaná krovu z řeziva plochy 224 hranoly 14 x 16 cm, včetně dodávky | m | 51.53 | 448.51 | 9149.6669 | 13962.0534 | 23111.7203 | 0.01483 | 0.76419 | RTS I / 2020 | 0 |  | 0 | 0 | 9149.6669 | 13962.0534 | 0 | 0 | 0 | 0 | 0 | 23111.7203 | 21 | 177.56 | 270.95 | 7 |  |  |  | 23111.7203 | 9149.6669 | 13962.0534 | 762_ | 76_ | _ | 23111.7203 | 448.51 | 0 | 0.76419 | 9149.6669 | 13962.0534 | 23111.7203
124 |  | 762330012RAA | Konstrukce vázaná krovu z řeziva plochy do 224 cm2hranoly 8 x 16cm, včetně dodávky | m | 34.4 | 376.52 | 3889.6074 | 9062.6806 | 12952.288 | 0.00962 | 0.33093 | RTS I / 2020 | 0 |  | 0 | 0 | 3889.6074 | 9062.6806 | 0 | 0 | 0 | 0 | 0 | 12952.288 | 21 | 113.07 | 263.45 | 7 |  |  |  | 12952.288 | 3889.6074 | 9062.6806 | 762_ | 76_ | _ | 12952.288 | 376.52 | 0 | 0.33093 | 3889.6074 | 9062.6806 | 12952.288
|  | 764 | Konstrukce klempířské |  |  |  | 17952.5318 | 49015.7092 | 66968.241 |  | 0.82203 | [17 empty] | 0 | 0 | 66968.241
125 |  | 764330010RAB | Lemování zdí z Pz plechu rš 330 mm | m | 4.7 | 408 | 432.494 | 1485.106 | 1917.6 | 0.00337 | 0.015839 | RTS I / 2020 | 0 |  | 0 | 0 | 432.494 | 1485.106 | 0 | 0 | 0 | 0 | 0 | 1917.6 | 21 | 92.02 | 315.98 | 7 |  |  |  | 1917.6 | 432.494 | 1485.106 | 764_ | 76_ | _ | 1917.6 | 408 | 0 | 0.015839 | 432.494 | 1485.106 | 1917.6
126 |  | 764311821R00 | Demontáž krytiny, tabule 2 x 1 m, do 25 m2, do 30° | m2 | 18.4 | 66.9 | 0 | 1230.96 | 1230.96 | 0.00732 | 0.13469 | RTS I / 2020 | 0 |  | 0 | 0 | 0 | 1230.96 | 0 | 0 | 0 | 0 | 0 | 1230.96 | 21 | 0 | 66.9 | 7 |  |  |  | 1230.96 | 0 | 1230.96 | 764_ | 76_ | _ | 1230.96 | 66.9 | 0 | 0.13469 | 0 | 1230.96 | 1230.96
127 |  | 764454291R00 | Montáž trub Pz odpadních kruhových | m | 9.13 | 168.5 | 173.8346 | 1364.5704 | 1538.405 | 6e-05 | 0.0005478 | RTS I / 2020 | 0 |  | 0 | 0 | 173.8346 | 1364.5704 | 0 | 0 | 0 | 0 | 0 | 1538.405 | 21 | 19.0399 | 149.4601 | 7 |  |  |  | 1538.405 | 173.8346 | 1364.5704 | 764_ | 76_ | _ | 1538.405 | 168.5 | 0 | 0.0005478 | 173.8346 | 1364.5704 | 1538.405
128 |  | 764310010RAA | Krytina střech z Pz plechu | m2 | 31 | 1437.99 | 12205.94 | 32371.75 | 44577.69 | 0.01887 | 0.58497 | RTS I / 2020 | 0 |  | 0 | 0 | 12205.94 | 32371.75 | 0 | 0 | 0 | 0 | 0 | 44577.69 | 21 | 393.74 | 1044.25 | 7 |  |  |  | 44577.69 | 12205.94 | 32371.75 | 764_ | 76_ | _ | 44577.69 | 1437.99 | 0 | 0.58497 | 12205.94 | 32371.75 | 44577.69
129 |  | 764352010RAA | Žlab z Pz plechu podokapní půlkruhový | m | 8.45 | 448.5 | 833.9294 | 2955.8956 | 3789.825 | 0.00266 | 0.022477 | RTS I / 2020 | 0 |  | 0 | 0 | 833.9294 | 2955.8956 | 0 | 0 | 0 | 0 | 0 | 3789.825 | 21 | 98.6899 | 349.8101 | 7 |  |  |  | 3789.825 | 833.9294 | 2955.8956 | 764_ | 76_ | _ | 3789.825 | 448.5 | 0 | 0.022477 | 833.9294 | 2955.8956 | 3789.825
130 |  | 764410010RAA | Oplechování parapetů z Pz plechu | m | 2.2 | 486.51 | 154.5283 | 915.7937 | 1070.322 | 0.00301 | 0.006622 | RTS I / 2020 | 0 |  | 0 | 0 | 154.5283 | 915.7937 | 0 | 0 | 0 | 0 | 0 | 1070.322 | 21 | 70.2401 | 416.2699 | 7 |  |  |  | 1070.322 | 154.5283 | 915.7937 | 764_ | 76_ | _ | 1070.322 | 486.51 | 0 | 0.006622 | 154.5283 | 915.7937 | 1070.322
131 |  | 764330212REA | Lemování z Pz plechu,do 450 x 450 mm | kus | 2 | 2170 | 1028.62 | 3311.38 | 4340 | 0.00946 | 0.01892 | RTS I / 2020 | 0 |  | 0 | 0 | 1028.62 | 3311.38 | 0 | 0 | 0 | 0 | 0 | 4340 | 21 | 514.31 | 1655.69 | 7 |  |  |  | 4340 | 1028.62 | 3311.38 | 764_ | 76_ | _ | 4340 | 2170 | 0 | 0.01892 | 1028.62 | 3311.38 | 4340
132 |  | 764319020RA0 | Hřebenáč | m | 3.5 | 639.99 | 1885.3758 | 354.5892 | 2239.965 | 0.00261 | 0.009135 | RTS I / 2020 | 0 |  | 0 | 0 | 1885.3758 | 354.5892 | 0 | 0 | 0 | 0 | 0 | 2239.965 | 21 | 538.6788 | 101.3112 | 7 |  |  |  | 2239.965 | 1885.3758 | 354.5892 | 764_ | 76_ | _ | 2239.965 | 639.99 | 0 | 0.009135 | 1885.3758 | 354.5892 | 2239.965
133 |  | 764454010RAC | Odpadní trouby z Pz plechu kruhové | m | 9.19 | 450 | 1162.3512 | 2973.1488 | 4135.5 | 0.0031 | 0.028489 | RTS I / 2020 | 0 |  | 0 | 0 | 1162.3512 | 2973.1488 | 0 | 0 | 0 | 0 | 0 | 4135.5 | 21 | 126.48 | 323.52 | 7 |  |  |  | 4135.5 | 1162.3512 | 2973.1488 | 764_ | 76_ | _ | 4135.5 | 450 | 0 | 0.028489 | 1162.3512 | 2973.1488 | 4135.5
134 |  | 764352291R00 | Montáž žlabů Pz podokapních půlkruhových | m | 8.45 | 166 | 75.4585 | 1327.2415 | 1402.7 | 4e-05 | 0.000338 | RTS I / 2020 | 0 |  | 0 | 0 | 75.4585 | 1327.2415 | 0 | 0 | 0 | 0 | 0 | 1402.7 | 21 | 8.93 | 157.07 | 7 |  |  |  | 1402.7 | 75.4585 | 1327.2415 | 764_ | 76_ | _ | 1402.7 | 166 | 0 | 0.000338 | 75.4585 | 1327.2415 | 1402.7
135 |  | 998764102R00 | Přesun hmot pro klempířské konstr., výšky do 12 m | t | 0.363 | 1998 | 0 | 725.274 | 725.274 | 0 | 0 | RTS I / 2020 | 725.274 |  | 0 | 0 | 0 | 0 | 0 | 0 | 0 | 0 | 0 | 725.274 | 21 | 0 | 1998 | 5 |  |  |  | 725.274 | 0 | 725.274 | 764_ | 76_ | _ | 725.274 | 1998 | 0 | 0 | 0 | 725.274 | 725.274
|  | 766 | Konstrukce truhlářské |  |  |  | 59863.97 | 10550.86 | 70414.83 |  | 0.39498 | [17 empty] | 0 | 0 | 70414.83
136 |  | 766660012RA0 | Montáž dveří jednokřídlových šířky 70 cm | kus | 2 | 1089.99 | 336.42 | 1843.56 | 2179.98 | 0.00142 | 0.00284 | RTS I / 2020 | 0 |  | 0 | 0 | 336.42 | 1843.56 | 0 | 0 | 0 | 0 | 0 | 2179.98 | 21 | 168.21 | 921.78 | 7 |  |  |  | 2179.98 | 336.42 | 1843.56 | 766_ | 76_ | _ | 2179.98 | 1089.99 | 0 | 0.00284 | 336.42 | 1843.56 | 2179.98
137 |  | 766660014RA0 | Montáž dveří jednokřídlových šířky 80 cm | kus | 4 | 1111.99 | 761.68 | 3686.28 | 4447.96 | 0.00162 | 0.00648 | RTS I / 2020 | 0 |  | 0 | 0 | 761.68 | 3686.28 | 0 | 0 | 0 | 0 | 0 | 4447.96 | 21 | 190.42 | 921.57 | 7 |  |  |  | 4447.96 | 761.68 | 3686.28 | 766_ | 76_ | _ | 4447.96 | 1111.99 | 0 | 0.00648 | 761.68 | 3686.28 | 4447.96
138 |  | 766660024RA0 | Montáž dveří dvoukřídlových šířky 135 cm | kus | 1 | 1761 | 166.52 | 1594.48 | 1761 | 0.00264 | 0.00264 | RTS I / 2020 | 0 |  | 0 | 0 | 166.52 | 1594.48 | 0 | 0 | 0 | 0 | 0 | 1761 | 21 | 166.52 | 1594.48 | 7 |  |  |  | 1761 | 166.52 | 1594.48 | 766_ | 76_ | _ | 1761 | 1761 | 0 | 0.00264 | 166.52 | 1594.48 | 1761
139 |  | 61143803 | Okno plastové jednokřídlé 60 x 90 cm OS bílé | kus | 3 | 3946.06 | 11838.18 | 0 | 11838.18 | 0.017 | 0.051 | RTS I / 2020 | 0 |  | 0 | 0 | 11838.18 | 0 | 0 | 0 | 0 | 0 | 0 | 11838.18 | 21 | 3946.06 | 0 | 7 |  |  |  | 11838.18 | 11838.18 | 0 | 766_ | 76_ | _ | 11838.18 | 3946.06 | 0 | 0.051 | 11838.18 | 0 | 11838.18
140 |  | 61165611 | Dveře protipožární EI30 plné 80x197 cm CPL 0,2 | kus | 1 | 6844.77 | 6844.77 | 0 | 6844.77 | 0.025 | 0.025 | RTS I / 2020 | 0 |  | 0 | 0 | 6844.77 | 0 | 0 | 0 | 0 | 0 | 0 | 6844.77 | 21 | 6844.77 | 0 | 7 |  |  |  | 6844.77 | 6844.77 | 0 | 766_ | 76_ | _ | 6844.77 | 6844.77 | 0 | 0.025 | 6844.77 | 0 | 6844.77
141 |  | 61174002 | Dveře bezpečnostní plné B2 1kř. 90x197 cm | kus | 1 | 8449.94 | 8449.94 | 0 | 8449.94 | 0.062 | 0.062 | RTS I / 2020 | 0 |  | 0 | 0 | 8449.94 | 0 | 0 | 0 | 0 | 0 | 0 | 8449.94 | 21 | 8449.94 | 0 | 7 |  |  |  | 8449.94 | 8449.94 | 0 | 766_ | 76_ | _ | 8449.94 | 8449.94 | 0 | 0.062 | 8449.94 | 0 | 8449.94
142 |  | 611601203 | Dveře vnitřní CPL 0,2 KLASIK plné 1kř. 80x197 cm | kus | 3 | 2675.47 | 8026.41 | 0 | 8026.41 | 0.019 | 0.057 | RTS I / 2020 | 0 |  | 0 | 0 | 8026.41 | 0 | 0 | 0 | 0 | 0 | 0 | 8026.41 | 21 | 2675.47 | 0 | 7 |  |  |  | 8026.41 | 8026.41 | 0 | 766_ | 76_ | _ | 8026.41 | 2675.47 | 0 | 0.057 | 8026.41 | 0 | 8026.41
143 |  | 611601202 | Dveře vnitřní CPL 0,2 KLASIK plné 1kř. 70x197 cm | kus | 2 | 2675.47 | 5350.94 | 0 | 5350.94 | 0.017 | 0.034 | RTS I / 2020 | 0 |  | 0 | 0 | 5350.94 | 0 | 0 | 0 | 0 | 0 | 0 | 5350.94 | 21 | 2675.47 | 0 | 7 |  |  |  | 5350.94 | 5350.94 | 0 | 766_ | 76_ | _ | 5350.94 | 2675.47 | 0 | 0.034 | 5350.94 | 0 | 5350.94
144 |  | 766660016RA0 | Montáž dveří jednokřídlových šířky 90 cm | kus | 1 | 1169.98 | 225.44 | 944.54 | 1169.98 | 0.00182 | 0.00182 | RTS I / 2020 | 0 |  | 0 | 0 | 225.44 | 944.54 | 0 | 0 | 0 | 0 | 0 | 1169.98 | 21 | 225.44 | 944.54 | 7 |  |  |  | 1169.98 | 225.44 | 944.54 | 766_ | 76_ | _ | 1169.98 | 1169.98 | 0 | 0.00182 | 225.44 | 944.54 | 1169.98
145 |  | 61143027 | Okno plastové jednodílné 90 x 100 cm OS | kus | 1 | 4558.63 | 4558.63 | 0 | 4558.63 | 0.0142 | 0.0142 | RTS I / 2020 | 0 |  | 0 | 0 | 4558.63 | 0 | 0 | 0 | 0 | 0 | 0 | 4558.63 | 21 | 4558.63 | 0 | 7 |  |  |  | 4558.63 | 4558.63 | 0 | 766_ | 76_ | _ | 4558.63 | 4558.63 | 0 | 0.0142 | 4558.63 | 0 | 4558.63
146 |  | 766666112R00 | Montáž dveří posuvných, osazení závěsu, 1kř. | kus | 2 | 1241 | 0 | 2482 | 2482 | 0 | 0 | RTS I / 2020 | 0 |  | 0 | 0 | 0 | 2482 | 0 | 0 | 0 | 0 | 0 | 2482 | 21 | 0 | 1241 | 7 |  |  |  | 2482 | 0 | 2482 | 766_ | 76_ | _ | 2482 | 1241 | 0 | 0 | 0 | 2482 | 2482
147 |  | 61169701 | Dveře posuvné do pouzdra | kus | 2 | 4286.95 | 8573.9 | 0 | 8573.9 | 0.05 | 0.1 | RTS I / 2020 | 0 |  | 0 | 0 | 8573.9 | 0 | 0 | 0 | 0 | 0 | 0 | 8573.9 | 21 | 4286.95 | 0 | 7 |  |  |  | 8573.9 | 8573.9 | 0 | 766_ | 76_ | _ | 8573.9 | 4286.95 | 0 | 0.1 | 8573.9 | 0 | 8573.9
148 |  | 611601217 | Dveře vnitřní RAL KLASIK plné 2kř. 135x197 cm | kus | 1 | 4731.14 | 4731.14 | 0 | 4731.14 | 0.038 | 0.038 | RTS I / 2020 | 0 |  | 0 | 0 | 4731.14 | 0 | 0 | 0 | 0 | 0 | 0 | 4731.14 | 21 | 4731.14 | 0 | 7 |  |  |  | 4731.14 | 4731.14 | 0 | 766_ | 76_ | _ | 4731.14 | 4731.14 | 0 | 0.038 | 4731.14 | 0 | 4731.14
|  | 767 | Konstrukce doplňkové stavební (zámečnické) |  |  |  | 8116.2105 | 2413.7375 | 10529.948 |  | 0.094016 | [17 empty] | 0 | 0 | 10529.948
149 |  | 767200001RA0 | Zábradlí schodištové, madlo, nátěry | m | 5.2 | 2024.99 | 8116.2105 | 2413.7375 | 10529.948 | 0.01808 | 0.094016 | RTS I / 2020 | 0 |  | 0 | 0 | 8116.2105 | 2413.7375 | 0 | 0 | 0 | 0 | 0 | 10529.948 | 21 | 1560.8097 | 464.1803 | 7 |  |  |  | 10529.948 | 8116.2105 | 2413.7375 | 767_ | 76_ | _ | 10529.948 | 2024.99 | 0 | 0.094016 | 8116.2105 | 2413.7375 | 10529.948
|  | 771 | Podlahy z dlaždic |  |  |  | 56695.0414 | 79537.5216 | 136232.563 |  | 19.1441 | [17 empty] | 0 | 0 | 136232.563
150 |  | 771575109RT2 | Montáž podlah keram.,hladké, tmel, 30x30 cm | m2 | 80.3 | 567.01 | 6329.2464 | 39201.6566 | 45530.903 | 0.00252 | 0.20236 | RTS I / 2020 | 0 |  | 0 | 0 | 6329.2464 | 39201.6566 | 0 | 0 | 0 | 0 | 0 | 45530.903 | 21 | 78.82 | 488.19 | 7 |  |  |  | 45530.903 | 6329.2464 | 39201.6566 | 771_ | 77_ | _ | 45530.903 | 567.01 | 0 | 0.20236 | 6329.2464 | 39201.6566 | 45530.903
151 |  | 771101115R00 | Vyrovnání podkladů samonivel. hmotou tl. do 10 mm | m2 | 113.5 | 127 | 0 | 14414.5 | 14414.5 | 0 | 0 | RTS I / 2020 | 0 |  | 0 | 0 | 0 | 14414.5 | 0 | 0 | 0 | 0 | 0 | 14414.5 | 21 | 0 | 127 | 7 |  |  |  | 14414.5 | 0 | 14414.5 | 771_ | 77_ | _ | 14414.5 | 127 | 0 | 0 | 0 | 14414.5 | 14414.5
152 |  | 771101210RT2 | Penetrace podkladu pod dlažby | m2 | 113.5 | 39 | 1594.675 | 2831.825 | 4426.5 | 0.00011 | 0.012485 | RTS I / 2020 | 0 |  | 0 | 0 | 1594.675 | 2831.825 | 0 | 0 | 0 | 0 | 0 | 4426.5 | 21 | 14.05 | 24.95 | 7 |  |  |  | 4426.5 | 1594.675 | 2831.825 | 771_ | 77_ | _ | 4426.5 | 39 | 0 | 0.012485 | 1594.675 | 2831.825 | 4426.5
153 |  | 771130111R00 | Obklad soklíků rovných do tmele výšky do 100 mm | m | 21.27 | 118 | 0 | 2509.86 | 2509.86 | 0 | 0 | RTS I / 2020 | 0 |  | 0 | 0 | 0 | 2509.86 | 0 | 0 | 0 | 0 | 0 | 2509.86 | 21 | 0 | 118 | 7 |  |  |  | 2509.86 | 0 | 2509.86 | 771_ | 77_ | _ | 2509.86 | 118 | 0 | 0 | 0 | 2509.86 | 2509.86
154 |  | 771130211R00 | Obklad sokl. schodišť. stupňov., TM, v. do 100 mm | m | 16.72 | 188 | 0 | 3143.36 | 3143.36 | 0 | 0 | RTS I / 2020 | 0 |  | 0 | 0 | 0 | 3143.36 | 0 | 0 | 0 | 0 | 0 | 3143.36 | 21 | 0 | 188 | 7 |  |  |  | 3143.36 | 0 | 3143.36 | 771_ | 77_ | _ | 3143.36 | 188 | 0 | 0 | 0 | 3143.36 | 3143.36
155 |  | 771120111R00 | Kladení dlaždic na stupnice do tmele, jedna řada | m | 17.1 | 227.5 | 0 | 3890.25 | 3890.25 | 0 | 0 | RTS I / 2020 | 0 |  | 0 | 0 | 0 | 3890.25 | 0 | 0 | 0 | 0 | 0 | 3890.25 | 21 | 0 | 227.5 | 7 |  |  |  | 3890.25 | 0 | 3890.25 | 771_ | 77_ | _ | 3890.25 | 227.5 | 0 | 0 | 0 | 3890.25 | 3890.25
156 |  | 771120211R00 | Kladení dlaždic na podstupnice do tmele, 1 řada | m | 17.1 | 115 | 0 | 1966.5 | 1966.5 | 0 | 0 | RTS I / 2020 | 0 |  | 0 | 0 | 0 | 1966.5 | 0 | 0 | 0 | 0 | 0 | 1966.5 | 21 | 0 | 115 | 7 |  |  |  | 1966.5 | 0 | 1966.5 | 771_ | 77_ | _ | 1966.5 | 115 | 0 | 0 | 0 | 1966.5 | 1966.5
157 |  | 592 | Dlažba keramická 30x30x8 cm | m2 | 136 | 337.31 | 45874.16 | 0 | 45874.16 | 0.1389 | 18.8904 | RTS I / 2020 | 0 |  | 0 | 0 | 45874.16 | 0 | 0 | 0 | 0 | 0 | 0 | 45874.16 | 21 | 337.31 | 0 | 7 |  |  |  | 45874.16 | 45874.16 | 0 | 771_ | 77_ | _ | 45874.16 | 337.31 | 0 | 18.8904 | 45874.16 | 0 | 45874.16
158 |  | 28656991 | Dilatační pás k podlah. 10/150 mm | m | 63 | 9.57 | 602.91 | 0 | 602.91 | 4e-05 | 0.00252 | RTS I / 2020 | 0 |  | 0 | 0 | 602.91 | 0 | 0 | 0 | 0 | 0 | 0 | 602.91 | 21 | 9.57 | 0 | 7 |  |  |  | 602.91 | 602.91 | 0 | 771_ | 77_ | _ | 602.91 | 9.57 | 0 | 0.00252 | 602.91 | 0 | 602.91
159 |  | 59247432 | Sokl pásek SA 100/400 | kus | 55 | 41.71 | 2294.05 | 0 | 2294.05 | 0.00066 | 0.0363 | RTS I / 2020 | 0 |  | 0 | 0 | 2294.05 | 0 | 0 | 0 | 0 | 0 | 0 | 2294.05 | 21 | 41.71 | 0 | 7 |  |  |  | 2294.05 | 2294.05 | 0 | 771_ | 77_ | _ | 2294.05 | 41.71 | 0 | 0.0363 | 2294.05 | 0 | 2294.05
160 |  | 998771101R00 | Přesun hmot pro podlahy z dlaždic, výšky do 6 m | t | 18.89 | 613 | 0 | 11579.57 | 11579.57 | 0 | 0 | RTS I / 2020 | 11579.57 |  | 0 | 0 | 0 | 0 | 0 | 0 | 0 | 0 | 0 | 11579.57 | 21 | 0 | 613 | 5 |  |  |  | 11579.57 | 0 | 11579.57 | 771_ | 77_ | _ | 11579.57 | 613 | 0 | 0 | 0 | 11579.57 | 11579.57
|  | 776 | Podlahy povlakové |  |  |  | 35181.376 | 13124.956 | 48306.332 |  | 0.13579 | [17 empty] | 0 | 0 | 48306.332
161 |  | 776520010RAH | Podlaha povlaková z PVC pásů,soklík podlahovina IQ Megalit tl.2,0 mm | m2 | 33.2 | 1383 | 35181.376 | 10734.224 | 45915.6 | 0.00359 | 0.11919 | RTS I / 2020 | 0 |  | 0 | 0 | 35181.376 | 10734.224 | 0 | 0 | 0 | 0 | 0 | 45915.6 | 21 | 1059.68 | 323.32 | 7 |  |  |  | 45915.6 | 35181.376 | 10734.224 | 776_ | 77_ | _ | 45915.6 | 1383 | 0 | 0.11919 | 35181.376 | 10734.224 | 45915.6
162 |  | 776101121R00 | Provedení penetrace podkladu pod.povlak.podlahy | m2 | 33.2 | 22.8 | 0 | 756.96 | 756.96 | 0 | 0 | RTS I / 2020 | 0 |  | 0 | 0 | 0 | 756.96 | 0 | 0 | 0 | 0 | 0 | 756.96 | 21 | 0 | 22.8 | 7 |  |  |  | 756.96 | 0 | 756.96 | 776_ | 77_ | _ | 756.96 | 22.8 | 0 | 0 | 0 | 756.96 | 756.96
163 |  | 776101101R00 | Vysávání podlah prům.vysavačem pod povlak.podlahy | m2 | 33.2 | 6.91 | 0 | 229.412 | 229.412 | 0 | 0 | RTS I / 2020 | 0 |  | 0 | 0 | 0 | 229.412 | 0 | 0 | 0 | 0 | 0 | 229.412 | 21 | 0 | 6.91 | 7 |  |  |  | 229.412 | 0 | 229.412 | 776_ | 77_ | _ | 229.412 | 6.91 | 0 | 0 | 0 | 229.412 | 229.412
164 |  | 776200810R00 | Odstranění PVC podlah lepen. | m2 | 33.2 | 42.3 | 0 | 1404.36 | 1404.36 | 0.0005 | 0.0166 | RTS I / 2020 | 0 |  | 0 | 0 | 0 | 1404.36 | 0 | 0 | 0 | 0 | 0 | 1404.36 | 21 | 0 | 42.3 | 7 |  |  |  | 1404.36 | 0 | 1404.36 | 776_ | 77_ | _ | 1404.36 | 42.3 | 0 | 0.0166 | 0 | 1404.36 | 1404.36
|  | 781 | Obklady (keramické) |  |  |  | 49939.75 | 86292.8395 | 136232.5895 |  | 1.8375 | [17 empty] | 0 | 0 | 136232.5895
165 |  | 781230121R00 | Obkládání stěn vnitř.keram. do tmele do 300x300 mm | m2 | 149.6855 | 569 | 0 | 85171.0495 | 85171.0495 | 0 | 0 | RTS I / 2020 | 0 |  | 0 | 0 | 0 | 85171.0495 | 0 | 0 | 0 | 0 | 0 | 85171.0495 | 21 | 0 | 569 | 7 |  |  |  | 85171.0495 | 0 | 85171.0495 | 781_ | 78_ | _ | 85171.0495 | 569 | 0 | 0 | 0 | 85171.0495 | 85171.0495
166 |  | 59781351 | Obkládačka 15x15 | m2 | 175 | 285.37 | 49939.75 | 0 | 49939.75 | 0.0105 | 1.8375 | RTS I / 2020 | 0 |  | 0 | 0 | 49939.75 | 0 | 0 | 0 | 0 | 0 | 0 | 49939.75 | 21 | 285.37 | 0 | 7 |  |  |  | 49939.75 | 49939.75 | 0 | 781_ | 78_ | _ | 49939.75 | 285.37 | 0 | 1.8375 | 49939.75 | 0 | 49939.75
167 |  | 998781101R00 | Přesun hmot pro obklady keramické, výšky do 6 m | t | 1.83 | 613 | 0 | 1121.79 | 1121.79 | 0 | 0 | RTS I / 2020 | 1121.79 |  | 0 | 0 | 0 | 0 | 0 | 0 | 0 | 0 | 0 | 1121.79 | 21 | 0 | 613 | 5 |  |  |  | 1121.79 | 0 | 1121.79 | 781_ | 78_ | _ | 1121.79 | 613 | 0 | 0 | 0 | 1121.79 | 1121.79
|  | 784 | Malby |  |  |  | 4480.2522 | 14386.1043 | 18866.3564 |  | 0.06371 | [17 empty] | 0 | 0 | 18866.3564
168 |  | 784195322R00 | Malba Primalex Fortisimo, barva, bez penetrace,2 x | m2 | 205.5175 | 71.6 | 3625.3301 | 11089.7243 | 14715.0544 | 0.00024 | 0.049324 | RTS I / 2020 | 0 |  | 0 | 0 | 3625.3301 | 11089.7243 | 0 | 0 | 0 | 0 | 0 | 14715.0544 | 21 | 17.64 | 53.96 | 7 |  |  |  | 14715.0544 | 3625.3301 | 11089.7243 | 784_ | 78_ | _ | 14715.0544 | 71.6 | 0 | 0.049324 | 3625.3301 | 11089.7243 | 14715.0544
169 |  | 784191101R00 | Penetrace podkladu univerzální Primalex 1x | m2 | 205.51 | 20.2 | 854.922 | 3296.38 | 4151.302 | 7e-05 | 0.014386 | RTS I / 2020 | 0 |  | 0 | 0 | 854.922 | 3296.38 | 0 | 0 | 0 | 0 | 0 | 4151.302 | 21 | 4.16 | 16.04 | 7 |  |  |  | 4151.302 | 854.922 | 3296.38 | 784_ | 78_ | _ | 4151.302 | 20.2 | 0 | 0.014386 | 854.922 | 3296.38 | 4151.302
|  | 83 | Potrubí z trub kameninových |  |  |  | 8228.4741 | 15734.3634 | 23962.8375 |  | 10.2153 | [17 empty] | 0 | 0 | 23962.8375
170 |  | 831350012RAB | Kanalizace z trub PVC hrdlových D 150 mm vč.hlobených zapažených rýh | m | 11.25 | 2130.03 | 8228.4741 | 15734.3634 | 23962.8375 | 0.90803 | 10.2153 | RTS I / 2020 | 0 |  | 8228.4741 | 15734.3634 | 0 | 0 | 0 | 0 | 0 | 0 | 0 | 23962.8375 | 21 | 731.4199 | 1398.6101 | 1 |  |  |  | 23962.8375 | 8228.4741 | 15734.3634 | 83_ | 8_ | _ | 23962.8375 | 2130.03 | 0 | 10.2153 | 8228.4741 | 15734.3634 | 23962.8375
|  | 90 | Hodinové zúčtovací sazby (HZS) |  |  |  | 0 | 38600 | 38600 |  | 0 | [17 empty] | 0 | 0 | 38600
171 |  | 900 R01 | HZS | h | 100 | 386 | 0 | 38600 | 38600 | 0 | 0 | RTS I / 2020 | 0 |  | 0 | 38600 | 0 | 0 | 0 | 0 | 0 | 0 | 0 | 38600 | 21 | 0 | 386 | 1 |  |  |  | 38600 | 0 | 38600 | 90_ | 9_ | _ | 38600 | 386 | 0 | 0 | 0 | 38600 | 38600
|  | 94 | Lešení a stavební výtahy |  |  |  | 3773.297 | 15120.203 | 18893.5 |  | 0.12687 | [17 empty] | 0 | 0 | 18893.5
172 |  | 941955002R00 | Lešení lehké pomocné, výška podlahy do 1,9 m | m2 | 80.3 | 135.5 | 3773.297 | 7107.353 | 10880.65 | 0.00158 | 0.12687 | RTS I / 2020 | 0 |  | 3773.297 | 7107.353 | 0 | 0 | 0 | 0 | 0 | 0 | 0 | 10880.65 | 21 | 46.99 | 88.51 | 1 |  |  |  | 10880.65 | 3773.297 | 7107.353 | 94_ | 9_ | _ | 10880.65 | 135.5 | 0 | 0.12687 | 3773.297 | 7107.353 | 10880.65
173 |  | 941941031RT4 | Montáž lešení leh.řad.s podlahami,š.do 1 m, H 10 m | m2 | 63.3 | 48.4 | 0 | 3063.72 | 3063.72 | 0 | 0 | RTS I / 2020 | 0 |  | 0 | 3063.72 | 0 | 0 | 0 | 0 | 0 | 0 | 0 | 3063.72 | 21 | 0 | 48.4 | 1 |  |  |  | 3063.72 | 0 | 3063.72 | 94_ | 9_ | _ | 3063.72 | 48.4 | 0 | 0 | 0 | 3063.72 | 3063.72
174 |  | 941941111R00 | Pronájem lešení za den | m2 | 1890 | 1.51 | 0 | 2853.9 | 2853.9 | 0 | 0 | RTS I / 2020 | 0 |  | 0 | 2853.9 | 0 | 0 | 0 | 0 | 0 | 0 | 0 | 2853.9 | 21 | 0 | 1.51 | 1 |  |  |  | 2853.9 | 0 | 2853.9 | 94_ | 9_ | _ | 2853.9 | 1.51 | 0 | 0 | 0 | 2853.9 | 2853.9
175 |  | 941941831RT4 | Demontáž lešení leh.řad.s podlahami,š.1 m, H 10 m | m2 | 63.3 | 33.1 | 0 | 2095.23 | 2095.23 | 0 | 0 | RTS I / 2020 | 0 |  | 0 | 2095.23 | 0 | 0 | 0 | 0 | 0 | 0 | 0 | 2095.23 | 21 | 0 | 33.1 | 1 |  |  |  | 2095.23 | 0 | 2095.23 | 94_ | 9_ | _ | 2095.23 | 33.1 | 0 | 0 | 0 | 2095.23 | 2095.23
|  | 95 | Různé dokončovací konstrukce a práce na pozemních stavbách |  |  |  | 1230.221 | 10728.629 | 11958.85 |  | 0.003388 | [17 empty] | 0 | 0 | 11958.85
176 |  | 953981105R00 | Chemické kotvy do betonu, hl. 170 mm, M 20, ampule | kus | 5 | 350.5 | 1109.1 | 643.4 | 1752.5 | 0 | 0 | RTS I / 2020 | 0 |  | 1109.1 | 643.4 | 0 | 0 | 0 | 0 | 0 | 0 | 0 | 1752.5 | 21 | 221.82 | 128.68 | 1 |  |  |  | 1752.5 | 1109.1 | 643.4 | 95_ | 9_ | _ | 1752.5 | 350.5 | 0 | 0 | 1109.1 | 643.4 | 1752.5
177 |  | 952901111R00 | Vyčištění budov o výšce podlaží do 4 m | m2 | 84.7 | 120.5 | 121.121 | 10085.229 | 10206.35 | 4e-05 | 0.003388 | RTS I / 2020 | 0 |  | 121.121 | 10085.229 | 0 | 0 | 0 | 0 | 0 | 0 | 0 | 10206.35 | 21 | 1.43 | 119.07 | 1 |  |  |  | 10206.35 | 121.121 | 10085.229 | 95_ | 9_ | _ | 10206.35 | 120.5 | 0 | 0.003388 | 121.121 | 10085.229 | 10206.35
|  | 96 | Bourání konstrukcí |  |  |  | 1341.1119 | 84878.5777 | 86219.6897 |  | 44.8028 | [17 empty] | 0 | 0 | 86219.6897
178 |  | 962032231R00 | Bourání zdiva z cihel pálených na MVC | m3 | 6.8506 | 807 | 201.201 | 5327.2009 | 5528.4019 | 1.8013 | 12.3398 | RTS I / 2020 | 0 |  | 201.201 | 5327.2009 | 0 | 0 | 0 | 0 | 0 | 0 | 0 | 5528.4019 | 21 | 29.37 | 777.63 | 1 |  |  |  | 5528.4019 | 201.201 | 5327.2009 | 96_ | 9_ | _ | 5528.4019 | 807 | 0 | 12.3398 | 201.201 | 5327.2009 | 5528.4019
179 |  | 962031163R00 | Bourání příček . tl. do 100 mm | m2 | 17.1076 | 127.99 | 261.7465 | 1927.8552 | 2189.6017 | 0.21767 | 3.7238 | RTS I / 2020 | 0 |  | 261.7465 | 1927.8552 | 0 | 0 | 0 | 0 | 0 | 0 | 0 | 2189.6017 | 21 | 15.3 | 112.69 | 1 |  |  |  | 2189.6017 | 261.7465 | 1927.8552 | 96_ | 9_ | _ | 2189.6017 | 127.99 | 0 | 3.7238 | 261.7465 | 1927.8552 | 2189.6017
180 |  | 968061125R00 | Vyvěšení dřevěných dveřních křídel pl. do 2 m2 | kus | 8 | 16.81 | 0 | 134.48 | 134.48 | 0 | 0 | RTS I / 2020 | 0 |  | 0 | 134.48 | 0 | 0 | 0 | 0 | 0 | 0 | 0 | 134.48 | 21 | 0 | 16.81 | 1 |  |  |  | 134.48 | 0 | 134.48 | 96_ | 9_ | _ | 134.48 | 16.81 | 0 | 0 | 0 | 134.48 | 134.48
181 |  | 968061136R00 | Vyvěšení dřevěných křídel vrat plochy do 4 m2 | kus | 2 | 77.5 | 0 | 155 | 155 | 0 | 0 | RTS I / 2020 | 0 |  | 0 | 155 | 0 | 0 | 0 | 0 | 0 | 0 | 0 | 155 | 21 | 0 | 77.5 | 1 |  |  |  | 155 | 0 | 155 | 96_ | 9_ | _ | 155 | 77.5 | 0 | 0 | 0 | 155 | 155
182 |  | 965200011RA0 | Bourání skladby podlah vč.dlažby keramické | m3 | 11.61 | 4245.02 | 0 | 49284.6822 | 49284.6822 | 1.6 | 18.576 | RTS I / 2020 | 0 |  | 0 | 49284.6822 | 0 | 0 | 0 | 0 | 0 | 0 | 0 | 49284.6822 | 21 | 0 | 4245.02 | 1 |  |  |  | 49284.6822 | 0 | 49284.6822 | 96_ | 9_ | _ | 49284.6822 | 4245.02 | 0 | 18.576 | 0 | 49284.6822 | 49284.6822
183 |  | 965081713R00 | Bourání dlažeb keramických tl.10 mm, nad 1 m2 | m2 | 33.2 | 65.41 | 0 | 2171.612 | 2171.612 | 0.02 | 0.664 | RTS I / 2020 | 0 |  | 0 | 2171.612 | 0 | 0 | 0 | 0 | 0 | 0 | 0 | 2171.612 | 21 | 0 | 65.41 | 1 |  |  |  | 2171.612 | 0 | 2171.612 | 96_ | 9_ | _ | 2171.612 | 65.41 | 0 | 0.664 | 0 | 2171.612 | 2171.612
184 |  | 968072455R00 | Vybourání kovových dveřních zárubní pl. do 2 m2 | m2 | 8 | 379.5 | 215.2 | 2820.8 | 3036 | 0.07717 | 0.61736 | RTS I / 2020 | 0 |  | 215.2 | 2820.8 | 0 | 0 | 0 | 0 | 0 | 0 | 0 | 3036 | 21 | 26.9 | 352.6 | 1 |  |  |  | 3036 | 215.2 | 2820.8 | 96_ | 9_ | _ | 3036 | 379.5 | 0 | 0.61736 | 215.2 | 2820.8 | 3036
185 |  | 968072456R00 | Vybourání kovových dveřních zárubní pl. nad 2 m2 | m2 | 2 | 293 | 46 | 540 | 586 | 0.064 | 0.128 | RTS I / 2020 | 0 |  | 46 | 540 | 0 | 0 | 0 | 0 | 0 | 0 | 0 | 586 | 21 | 23 | 270 | 1 |  |  |  | 586 | 46 | 540 | 96_ | 9_ | _ | 586 | 293 | 0 | 0.128 | 46 | 540 | 586
186 |  | 963100013RA0 | Bourání stropů Hurdis, I č. 16 délky do 4,0 m | m2 | 19.3224 | 784.01 | 616.9644 | 14531.9904 | 15148.9548 | 0.24171 | 4.6704 | RTS I / 2020 | 0 |  | 616.9644 | 14531.9904 | 0 | 0 | 0 | 0 | 0 | 0 | 0 | 15148.9548 | 21 | 31.93 | 752.08 | 1 |  |  |  | 15148.9548 | 616.9644 | 14531.9904 | 96_ | 9_ | _ | 15148.9548 | 784.01 | 0 | 4.6704 | 616.9644 | 14531.9904 | 15148.9548
187 |  | 965043441RT4 | Bourání podkladů bet., potěr tl. 15 cm, nad 4 m2 | m3 | 1.8297 | 1992.99 | 0 | 3646.5738 | 3646.5738 | 2.2 | 4.0253 | RTS I / 2020 | 0 |  | 0 | 3646.5738 | 0 | 0 | 0 | 0 | 0 | 0 | 0 | 3646.5738 | 21 | 0 | 1992.99 | 1 |  |  |  | 3646.5738 | 0 | 3646.5738 | 96_ | 9_ | _ | 3646.5738 | 1992.99 | 0 | 4.0253 | 0 | 3646.5738 | 3646.5738
188 |  | 965049112RT1 | Příplatek, bourání mazanin se svař.síťí nad 10 cm | m3 | 1.7976 | 1357 | 0 | 2439.3432 | 2439.3432 | 0 | 0 | RTS I / 2020 | 0 |  | 0 | 2439.3432 | 0 | 0 | 0 | 0 | 0 | 0 | 0 | 2439.3432 | 21 | 0 | 1357 | 1 |  |  |  | 2439.3432 | 0 | 2439.3432 | 96_ | 9_ | _ | 2439.3432 | 1357 | 0 | 0 | 0 | 2439.3432 | 2439.3432
189 |  | 965048150R00 | Dočištění povrchu po vybourání dlažeb, tmel do 50% | m2 | 33.2 | 57.2 | 0 | 1899.04 | 1899.04 | 0.00175 | 0.0581 | RTS I / 2020 | 0 |  | 0 | 1899.04 | 0 | 0 | 0 | 0 | 0 | 0 | 0 | 1899.04 | 21 | 0 | 57.2 | 1 |  |  |  | 1899.04 | 0 | 1899.04 | 96_ | 9_ | _ | 1899.04 | 57.2 | 0 | 0.0581 | 0 | 1899.04 | 1899.04
|  | 97 | Prorážení otvorů a ostatní bourací práce |  |  |  | 502.56 | 8065.929 | 8568.489 |  | 2.6753 | [17 empty] | 0 | 0 | 8568.489
190 |  | 973022451R00 | Vysekání kapes zeď cihelná pl. 0,25 m2, hl. 20 cm vč.lože Pro IPE 160 | kus | 5 | 455.66 | 103.25 | 2175.05 | 2278.3 | 0.123 | 0.615 | RTS I / 2020 | 0 |  | 103.25 | 2175.05 | 0 | 0 | 0 | 0 | 0 | 0 | 0 | 2278.3 | 21 | 20.65 | 435.01 | 1 |  |  |  | 2278.3 | 103.25 | 2175.05 | 97_ | 9_ | _ | 2278.3 | 455.66 | 0 | 0.615 | 103.25 | 2175.05 | 2278.3
191 |  | 971035561R00 | Vybourání otv. zeď cihel. pl. 1 m2, tl. 45 cm, MC | m3 | 0.9 | 2865.01 | 37.71 | 2540.799 | 2578.509 | 1.9518 | 1.7566 | RTS I / 2020 | 0 |  | 37.71 | 2540.799 | 0 | 0 | 0 | 0 | 0 | 0 | 0 | 2578.509 | 21 | 41.9 | 2823.11 | 1 |  |  |  | 2578.509 | 37.71 | 2540.799 | 97_ | 9_ | _ | 2578.509 | 2865.01 | 0 | 1.7566 | 37.71 | 2540.799 | 2578.509
192 |  | 974031133R00 | Vysekání rýh ve zdi cihelné 5 x 10 cm | m | 32 | 115.99 | 361.6 | 3350.08 | 3711.68 | 0.00949 | 0.30368 | RTS I / 2020 | 0 |  | 361.6 | 3350.08 | 0 | 0 | 0 | 0 | 0 | 0 | 0 | 3711.68 | 21 | 11.3 | 104.69 | 1 |  |  |  | 3711.68 | 361.6 | 3350.08 | 97_ | 9_ | _ | 3711.68 | 115.99 | 0 | 0.30368 | 361.6 | 3350.08 | 3711.68
|  | M21 | Elektromontáže |  |  |  | 7802.46 | 40670.02 | 48472.48 |  | 0.00294 | [17 empty] | 0 | 0 | 48472.48
193 |  | 210111014RT6 | Zásuvka domovní zapuštěná - prov. 2x (2P+PE)včetně dod.zásuvky a rámečku série Tango | kus | 16 | 350.5 | 3701.12 | 1906.88 | 5608 | 6e-05 | 0.00096 | RTS I / 2020 | 0 |  | 0 | 0 | 0 | 0 | 3701.12 | 1906.88 | 0 | 0 | 0 | 5608 | 21 | 231.32 | 119.18 | 2 |  |  |  | 5608 | 3701.12 | 1906.88 | M21_ | 9_ | _ | 5608 | 350.5 | 0 | 0.00096 | 3701.12 | 1906.88 | 5608
194 |  | 210111011RT6 | Zásuvka domovní zap. - prov. 2P+PE včetně dod. zásuvky a rámečku série Tango | kus | 7 | 298 | 1256.64 | 829.36 | 2086 | 9e-05 | 0.00063 | RTS I / 2020 | 0 |  | 0 | 0 | 0 | 0 | 1256.64 | 829.36 | 0 | 0 | 0 | 2086 | 21 | 179.52 | 118.48 | 2 |  |  |  | 2086 | 1256.64 | 829.36 | M21_ | 9_ | _ | 2086 | 298 | 0 | 0.00063 | 1256.64 | 829.36 | 2086
195 |  | 210110041RT6 | Spínač zapuštěný jednopólový, řazeí vč. dodávky strojku, rámečku a krytu | kus | 5 | 257.5 | 976.35 | 311.15 | 1287.5 | 0.00011 | 0.00055 | RTS I / 2020 | 0 |  | 0 | 0 | 0 | 0 | 976.35 | 311.15 | 0 | 0 | 0 | 1287.5 | 21 | 195.27 | 62.23 | 2 |  |  |  | 1287.5 | 976.35 | 311.15 | M21_ | 9_ | _ | 1287.5 | 257.5 | 0 | 0.00055 | 976.35 | 311.15 | 1287.5
196 |  | 210110042RT6 | Spínač zapuštěný dvoupólový, řazení 2 | kus | 4 | 329 | 976.72 | 339.28 | 1316 | 0.00011 | 0.00044 | RTS I / 2020 | 0 |  | 0 | 0 | 0 | 0 | 976.72 | 339.28 | 0 | 0 | 0 | 1316 | 21 | 244.18 | 84.82 | 2 |  |  |  | 1316 | 976.72 | 339.28 | M21_ | 9_ | _ | 1316 | 329 | 0 | 0.00044 | 976.72 | 339.28 | 1316
197 |  | 210110054RT6 | Spínač zapuštěný střídavý dvojitý, řazení 6+6 | kus | 3 | 425.49 | 891.63 | 384.84 | 1276.47 | 0.00012 | 0.00036 | RTS I / 2020 | 0 |  | 0 | 0 | 0 | 0 | 891.63 | 384.84 | 0 | 0 | 0 | 1276.47 | 21 | 297.21 | 128.28 | 2 |  |  |  | 1276.47 | 891.63 | 384.84 | M21_ | 9_ | _ | 1276.47 | 425.49 | 0 | 0.00036 | 891.63 | 384.84 | 1276.47
198 |  | 210201523R00 | D+N Svítidlo LED technické stropní závěsné 2 upev.body | kus | 6 | 3630 | 0 | 21780 | 21780 | 0 | 0 | RTS I / 2020 | 0 |  | 0 | 0 | 0 | 0 | 0 | 21780 | 0 | 0 | 0 | 21780 | 21 | 0 | 3630 | 2 |  |  |  | 21780 | 0 | 21780 | M21_ | 9_ | _ | 21780 | 3630 | 0 | 0 | 0 | 21780 | 21780
199 |  | 210201512R00 | D+M Svítidlo LED stropní závěsné 1 upevňov. bod | kus | 6 | 1930 | 0 | 11580 | 11580 | 0 | 0 | RTS I / 2020 | 0 |  | 0 | 0 | 0 | 0 | 0 | 11580 | 0 | 0 | 0 | 11580 | 21 | 0 | 1930 | 2 |  |  |  | 11580 | 0 | 11580 | M21_ | 9_ | _ | 11580 | 1930 | 0 | 0 | 0 | 11580 | 11580
200 |  | 210201511R00 | D+M Svítidlo LED bytové stropní přisazené | kus | 2 | 1530 | 0 | 3060 | 3060 | 0 | 0 | RTS I / 2020 | 0 |  | 0 | 0 | 0 | 0 | 0 | 3060 | 0 | 0 | 0 | 3060 | 21 | 0 | 1530 | 2 |  |  |  | 3060 | 0 | 3060 | M21_ | 9_ | _ | 3060 | 1530 | 0 | 0 | 0 | 3060 | 3060
201 |  | 210201528R00 | Svítidlo LED světlomet venkovní | kus | 1 | 478.51 | 0 | 478.51 | 478.51 | 0 | 0 | RTS I / 2020 | 0 |  | 0 | 0 | 0 | 0 | 0 | 478.51 | 0 | 0 | 0 | 478.51 | 21 | 0 | 478.51 | 2 |  |  |  | 478.51 | 0 | 478.51 | M21_ | 9_ | _ | 478.51 | 478.51 | 0 | 0 | 0 | 478.51 | 478.51
|  | M22 | Montáže sdělovací a zabezpečovací techniky |  |  |  | 27.21 | 6627.8 | 6655.01 |  | 0.01135 | [17 empty] | 0 | 0 | 6655.01
202 |  | 220110563R00 | Montáž celoplech.rozvaděče do zdi | kus | 1 | 3515.01 | 27.21 | 3487.8 | 3515.01 | 0.01135 | 0.01135 | RTS I / 2020 | 0 |  | 0 | 0 | 0 | 0 | 27.21 | 3487.8 | 0 | 0 | 0 | 3515.01 | 21 | 27.21 | 3487.8 | 2 |  |  |  | 3515.01 | 27.21 | 3487.8 | M22_ | 9_ | _ | 3515.01 | 3515.01 | 0 | 0.01135 | 27.21 | 3487.8 | 3515.01
203 |  | 222325032R00 | Požární konvenční stropní bodový hlásič na patici | kus | 1 | 100 | 0 | 100 | 100 | 0 | 0 | RTS I / 2020 | 0 |  | 0 | 0 | 0 | 0 | 0 | 100 | 0 | 0 | 0 | 100 | 21 | 0 | 100 | 2 |  |  |  | 100 | 0 | 100 | M22_ | 9_ | _ | 100 | 100 | 0 | 0 | 0 | 100 | 100
204 |  | 222325032R00 | D+M Požární kstropní bodový hlásič kombinovaný | kus | 2 | 1520 | 0 | 3040 | 3040 | 0 | 0 | RTS I / 2020 | 0 |  | 0 | 0 | 0 | 0 | 0 | 3040 | 0 | 0 | 0 | 3040 | 21 | 0 | 1520 | 2 |  |  |  | 3040 | 0 | 3040 | M22_ | 9_ | _ | 3040 | 1520 | 0 | 0 | 0 | 3040 | 3040
|  | M65 | Elektroinstalce |  |  |  | 0 | 3613.09 | 3613.09 |  | 0 | [17 empty] | 0 | 0 | 3613.09
205 |  | 650101121R00 | Montáž žárovkového svítidla stropního přisazeného | kus | 3 | 262.01 | 0 | 786.03 | 786.03 | 0 | 0 | RTS I / 2020 | 0 |  | 0 | 0 | 0 | 0 | 0 | 786.03 | 0 | 0 | 0 | 786.03 | 21 | 0 | 262.01 | 2 |  |  |  | 786.03 | 0 | 786.03 | M65_ | 9_ | _ | 786.03 | 262.01 | 0 | 0 | 0 | 786.03 | 786.03
206 |  | 650101521R00 | Montáž LED svítidla stropního přisazeného | kus | 2 | 213 | 0 | 426 | 426 | 0 | 0 | RTS I / 2020 | 0 |  | 0 | 0 | 0 | 0 | 0 | 426 | 0 | 0 | 0 | 426 | 21 | 0 | 213 | 2 |  |  |  | 426 | 0 | 426 | M65_ | 9_ | _ | 426 | 213 | 0 | 0 | 0 | 426 | 426
207 |  | 650101121R00 | Montáž žárovkového svítidla stropního přisazeného | kus | 2 | 262.01 | 0 | 524.02 | 524.02 | 0 | 0 | RTS I / 2020 | 0 |  | 0 | 0 | 0 | 0 | 0 | 524.02 | 0 | 0 | 0 | 524.02 | 21 | 0 | 262.01 | 2 |  |  |  | 524.02 | 0 | 524.02 | M65_ | 9_ | _ | 524.02 | 262.01 | 0 | 0 | 0 | 524.02 | 524.02
208 |  | 650101721R00 | Montáž bodového svítidla stropního přisazeného | kus | 4 | 191.51 | 0 | 766.04 | 766.04 | 0 | 0 | RTS I / 2020 | 0 |  | 0 | 0 | 0 | 0 | 0 | 766.04 | 0 | 0 | 0 | 766.04 | 21 | 0 | 191.51 | 2 |  |  |  | 766.04 | 0 | 766.04 | M65_ | 9_ | _ | 766.04 | 191.51 | 0 | 0 | 0 | 766.04 | 766.04
209 |  | 650101566R00 | Montáž LED svítidla nástěnného vestavného s čidlem | kus | 1 | 249 | 0 | 249 | 249 | 0 | 0 | RTS I / 2020 | 0 |  | 0 | 0 | 0 | 0 | 0 | 249 | 0 | 0 | 0 | 249 | 21 | 0 | 249 | 2 |  |  |  | 249 | 0 | 249 | M65_ | 9_ | _ | 249 | 249 | 0 | 0 | 0 | 249 | 249
210 |  | 650101571R00 | Montáž LED svítidla nástěnného přisazeného | kus | 4 | 215.5 | 0 | 862 | 862 | 0 | 0 | RTS I / 2020 | 0 |  | 0 | 0 | 0 | 0 | 0 | 862 | 0 | 0 | 0 | 862 | 21 | 0 | 215.5 | 2 |  |  |  | 862 | 0 | 862 | M65_ | 9_ | _ | 862 | 215.5 | 0 | 0 | 0 | 862 | 862
|  | S | Přesuny sutí |  |  |  | 154.7522 | 129764.9414 | 129919.6936 |  | 0 | [17 empty] | 0 | 0 | 129919.6936
211 |  | 979990107R00 | Poplatek za skládku suti - směs betonu,cihel,dřeva,polystyrén,omítka | t | 47.47 | 1244.99 | 0 | 59099.6753 | 59099.6753 | 0 | 0 | RTS I / 2020 | 59099.6753 |  | 0 | 0 | 0 | 0 | 0 | 0 | 0 | 0 | 0 | 59099.6753 | 21 | 0 | 1244.99 | 5 |  |  |  | 59099.6753 | 0 | 59099.6753 | S_ | 9_ | _ | 59099.6753 | 1244.99 | 0 | 0 | 0 | 59099.6753 | 59099.6753
212 |  | 979082212R00 | Vodorovná doprava suti po suchu do 50 m | t | 47.47 | 288 | 0 | 13671.36 | 13671.36 | 0 | 0 | RTS I / 2020 | 13671.36 |  | 0 | 0 | 0 | 0 | 0 | 0 | 0 | 0 | 0 | 13671.36 | 21 | 0 | 288 | 5 |  |  |  | 13671.36 | 0 | 13671.36 | S_ | 9_ | _ | 13671.36 | 288 | 0 | 0 | 0 | 13671.36 | 13671.36
213 |  | 979083117R00 | Vodorovné přemístění suti na skládku do 6000 m | t | 47.47 | 334.5 | 154.7522 | 15723.9628 | 15878.715 | 0 | 0 | RTS I / 2020 | 15878.715 |  | 0 | 0 | 0 | 0 | 0 | 0 | 0 | 0 | 0 | 15878.715 | 21 | 3.26 | 331.24 | 5 |  |  |  | 15878.715 | 154.7522 | 15723.9628 | S_ | 9_ | _ | 15878.715 | 334.5 | 0 | 0 | 154.7522 | 15723.9628 | 15878.715
214 |  | 979083191R00 | Příplatek za dalších započatých 1000 m nad 6000 m | t | 47.47 | 26.4 | 0 | 1253.208 | 1253.208 | 0 | 0 | RTS I / 2020 | 1253.208 |  | 0 | 0 | 0 | 0 | 0 | 0 | 0 | 0 | 0 | 1253.208 | 21 | 0 | 26.4 | 5 |  |  |  | 1253.208 | 0 | 1253.208 | S_ | 9_ | _ | 1253.208 | 26.4 | 0 | 0 | 0 | 1253.208 | 1253.208
215 |  | 979086213R00 | Nakládání vybouraných hmot na dopravní prostředek | t | 47.47 | 842.99 | 0 | 40016.7353 | 40016.7353 | 0 | 0 | RTS I / 2020 | 40016.7353 |  | 0 | 0 | 0 | 0 | 0 | 0 | 0 | 0 | 0 | 40016.7353 | 21 | 0 | 842.99 | 5 |  |  |  | 40016.7353 | 0 | 40016.7353 | S_ | 9_ | _ | 40016.7353 | 842.99 | 0 | 0 | 0 | 40016.7353 | 40016.7353
|  |  | Ostatní materiál |  |  |  | 1933.6 | 0 | 1933.6 |  | 0.0208 | [17 empty] | 0 | 0 | 1933.6
216 |  | 31179111 | Tyč závitová M20, DIN 975 | m | 10 | 110.27 | 1102.7 | 0 | 1102.7 | 0.00208 | 0.0208 | RTS I / 2020 | 0 |  | 0 | 0 | 0 | 0 | 0 | 0 | 1102.7 | 0 | 0 | 1102.7 | 21 | 110.27 | 0 | 0 |  |  |  | 1102.7 | 1102.7 | 0 | Z99999_ | Z_ | _ | 1102.7 | 110.27 | 0 | 0.0208 | 1102.7 | 0 | 1102.7
217 |  | 31171815 | Kotva chemická - ampule RM II M20/22 | kus | 10 | 83.09 | 830.9 | 0 | 830.9 | 0 | 0 | RTS I / 2020 | 0 |  | 0 | 0 | 0 | 0 | 0 | 0 | 830.9 | 0 | 0 | 830.9 | 21 | 83.09 | 0 | 0 |  |  |  | 830.9 | 830.9 | 0 | Z99999_ | Z_ | _ | 830.9 | 83.09 | 0 | 0 | 830.9 | 0 | 830.9
|  |  | Ostatní |  |  |  | 0 | 0 | 100000 |  | 0 | [17 empty] | 0 | 0 | 85000
218 |  |  | Dílenská / Výrobní dokumentace | kpl | 1 | 75000 |  |  | 75000 | [11 empty] | 0 |  |  | 75000
219 |  |  | Dokumentace stavební připravenosti | kpl | 1 | 10000 |  |  | 10000 | [11 empty] | 0 |  |  | 10000
220 |  |  | Odpojení / demontáž a uskladnění stávajícího vybavení, které bude opětovně instalováno | kpl | 1 | 5000 |  |  | 5000 | [11 empty] | 0 |  |  | 5000
221 |  |  | Revize o připojení, o uvedení do provozu a zaškolení personálu u všech spotřebičů a zařízení dle platných norem a nařízení | kpl | 1 | 10000 |  |  | 10000 | [11 empty] | 0 |  |  | 10000
222 |  |  | Doložení písemných prohlášení o likvidaci odpadu, o bezvadném předání investorovi,certifikáty o bezzávadnosti materiálů, návody k použití, záruční listy apod. | kpl | 1 | 0 |  |  | 0 | [11 empty] | 0 |  |  | 0
223 |  |  | Doložení souhlasného stanoviska Hygienické stanice k bezvadnému užívání školní jídelny | kpl | 1 | 0 |  |  | 0 | [11 empty] | 0 |  |  | 0
[7 empty] | Celkem: |  | 2932602.3131
Poznámka:

## VZT
Výkaz výměr
Rekonstrukce a přístavba zázemí ZŠ Slapy, parc. č. 27 a 113,
k.ú. Slapy nad Vltavou
Číslo pozice | POPIS VÝKONU | Měrná jednotka | Množství | Jednotková cena | Cena
REKAPITULACE
| Zařízení č. 1: Větrání kuchyně a jídelny |  |  |  | 947299.8155
| Zařízení č. 2: Větrání hygienického zázemí |  |  |  | 9647.314
| CELKEM SOUPIS VÝKONŮ |  |  |  | 956947.1295
Zařízení č. 1 - Větrání haly | Zařízení č. 1: Větrání kuchyně a jídelny
1.01 | Kompaktní vzduchotechnická rekuperační jednotka ve venkovním provedení s autonomní regulací a řízením na konstantní průtok, ve složení na přívodu kapsový filtr F7, deskový protiproudý rekuperátor s by passovou klapkou, ventilátor s EC motorem a elektrický ohřívač 15,0kW/400V, na odvodu kapsový filtr M5, deskový protiproudý rekuperátor s by passovou klapkou a ventilátor s EC motorem, Vp=2900m3/hod, dpext=300Pa, Vo=2900m3/hod, dpext=450Pa, výkon elektrického ohřívače 15,0kW, přívodní teplota +20°C při externí teplotě -15°C, Pp=2,466kW/400V, Po=2,564kW/400V, doporučené jištění 3x32A/400V/50Hz, akustický výkon do okolí max. 62dB(A) Včetně příslušenství: 4 x pružné připojení 600x400 2 x uzavírací klapka těsná se servopohonem - 600x400 1 x Nástřešní sada pro instalaci ve venkovním prostředí 1 x Ovladač do vnitřního prostoru včetně prokabelování s VZT jednotkou | kpl | 1 | 611688.45 | 611688.45
1.02 | Celonerezový akumulační zákryt s indukcí vzduchu, lapači tuku a osvětlením, s broušeným povrchem o rozměrech 2500x1400x500mm, 1x indukční systém 65W/230V, 1x hrdlo s přírubou, 3x lapač tuku, 4x osvětlení 4x36W/230V, odsávané množství 2100m3/hod, tlaková ztráta na zákryt 50Pa | kpl | 1 | 98820 | 98820
1.03 | Celonerezový akumulační zákryt s lapači tuku a osvětlením, s broušeným povrchem o rozměrech 1700x1000x500mm, 1x hrdlo s přírubou, 2x lapač tuku, 2x osvětlení 2x36W/230V, odsávané množství 650m3/hod, tlaková ztráta na zákryt 15Pa | kpl | 1 | 39150 | 39150
PK1.01 | Protipožární klapka obdelníková o rozměrech 400x400mm, s požární odolností minimálně EIS60, v základním provedení s ručním mechanismem se spouštění pružinou s tavnou pojistkou s koncovými spínači "OTEVŘENO/ZAVŘENO", včetně kompletního příslušenství pro zabudování do stavební konstrukce v souladu s atestem klapky a propojením koncových spínačů s regulací VZT jednotky - 30bm | kpl | 1 | 8790.5895 | 8790.5895
PK1.02 | Protipožární klapka obdelníková o rozměrech 800x200mm, s požární odolností minimálně EIS60, v základním provedení s ručním mechanismem se spouštění pružinou s tavnou pojistkou s koncovými spínači "OTEVŘENO/ZAVŘENO", včetně kompletního příslušenství pro zabudování do stavební konstrukce v souladu s atestem klapky a propojením koncových spínačů s regulací VZT jednotky - 30bm | kpl | 1 | 9215.844 | 9215.844
1.04 | Klapka čtyřhranná lamelová o rozměru 560x200mm, ruční | ks | 1 | 2256.287 | 2256.287
1.05 | Klapka čtyřhranná lamelová o rozměru 400x400mm, ruční | ks | 1 | 3156.3455 | 3156.3455
1.06 | Klapka čtyřhranná lamelová o rozměru 200x200mm, ruční | ks | 1 | 1615.8945 | 1615.8945
1.07 | Regulační klapka kruhová jednolistá o průměru 125, ruční, s těsností pláště C | ks | 4 | 1240.4315 | 4961.726
1.08 | Regulátor konstantního průtoku kruhový mechanický vsuvný o průměru 125mm s rozsahem nastavení průtoku 50 až 100m3/hod | ks | 2 | 1042.55 | 2085.1
1.09 | Vířivý anemostat čtvercový radiální s pevnými lamelami - 600 x 600 s boxem a s horizontálním připojením včetně regulační klapky o průměru 250mm | ks | 5 | 4142.3745 | 20711.8725
1.10 | Vířivý anemostat čtvercový radiální s pevnými lamelami - 300 x 300 s boxem a s horizontálním připojením včetně regulační klapky o průměru 160mm | ks | 1 | 1854.5065 | 1854.5065
1.11 | Přívodní kovový talířový ventil o průměru 125mm | ks | 2 | 179.8 | 359.6
1.12 | Odvodní kovový talířový ventil o průměru 125mm | ks | 2 | 179.8 | 359.6
1.13 | Čtyřhranný jádrový tlumič hluku 500x500, délky 1500mm, s náběhy, útlum při 500Hz - 43 dB; Složený z buněk 2 x 250/500/1500, z pozinkovaného plechu | kpl | 2 | 7351.5 | 14703
1.14 | Čtyřhranný jádrový tlumič hluku 500x500, délky 1000mm, s náběhy, útlum při 500Hz - 30 dB; Složený z buněk 2 x 250/500/1000, z pozinkovaného plechu | kpl | 2 | 4709.6 | 9419.2
1.15 | Sací kus z pozinkovaného plechu o rozměru 800x500mm, se sítem proti hmyzu | ks | 1 | 2035.8 | 2035.8
1.16 | Výfukový kus z pozinkovaného plechu o rozměru 500x500mm, se sítem proti hmyzu | ks | 1 | 1566 | 1566
| Potrubí čtyřhranné; z pozinkovaného plechu nízkotlaké; Předpokládaný standard: Výrobek dle dodavatele; Příslušenství: kompletní provedení včetně přírub, výztuh a prolamování; včetně tvarovek dle výkresové dokumentace; vše vyrobit s hladkým průtočným profilem bez hran s náběhy a zaoblením | m2 | 140 | 696 | 97440
| Potrubí kruhové Ø 250; z pozinkovaného plechu nízkotlaké (spiro); Předpokládaný standard: Výrobek dle dodavatele; Příslušenství: kompletní provedení včetně spojek s těsněním; včetně tvarovek dle výkresové dokumentace; vše vyrobit s hladkým průtočným profilem bez hran s pořebným zaoblením | bm | 4 | 900.45 | 3601.8
| Potrubí kruhové Ø 160; z pozinkovaného plechu nízkotlaké (spiro); Předpokládaný standard: Výrobek dle dodavatele; Příslušenství: kompletní provedení včetně spojek s těsněním; včetně tvarovek dle výkresové dokumentace; vše vyrobit s hladkým průtočným profilem bez hran s pořebným zaoblením | bm | 8 | 561.15 | 4489.2
| Potrubí kruhové Ø 125; z pozinkovaného plechu nízkotlaké (spiro); Předpokládaný standard: Výrobek dle dodavatele; Příslušenství: kompletní provedení včetně spojek s těsněním; včetně tvarovek dle výkresové dokumentace; vše vyrobit s hladkým průtočným profilem bez hran s pořebným zaoblením | bm | 6 | 429.2 | 2575.2
| Pružné potrubí o průměru 250mm, izolované s útlumem hluku | bm | 6 | 255.2 | 1531.2
| Pružné potrubí o průměru 160mm, izolované s útlumem hluku | bm | 2 | 172.55 | 345.1
| Pružné potrubí o průměru 125mm, izolované s útlumem hluku | bm | 6 | 152.25 | 913.5
| Tepelná izolace; z minerální vaty upevněné na trny s polepem hliníkovou folií; Základní parametry: tloušťka 40 mm; měrná hmotnost minimálně 40 kg/m3; součinitel tepelné vodivosti nižší než 0,05 W/mK | m2 | 8 | 456.75 | 3654
| Tepelná izolace venkovní s vnějším oplechováním; Základní parametry: tloušťka 60 mm; měrná hmotnost minimálně 40 kg/m3; součinitel tepelné vodivosti nižší než 0,05 W/mK | m2 | 95 | 1181.75 | 112266.25
| CELKEM |  |  |  | 947299.8155
Zařízení č. 1 - Větrání haly | Zařízení č. 2: Větrání hygienického zázemí
2.01 | Nástěnný axiální ventilátor o průměru 125mm, se zpětnou klapkou, Vo=150m3/hod, dpext=20Pa, P=0,020kW/230V | ks | 1 | 2154.7 | 2154.7
2.02 | Nástěnný axiální ventilátor o průměru 100mm, se zpětnou klapkou, Vo=30m3/hod, dpext=20Pa, P=0,013kW/230V | ks | 1 | 2077.85 | 2077.85
2.03 | Stěnová mřížka oboustranná jednořadá o rozměrech 400x150mm, včetně upínacího rámečku | kpl | 1 | 1038.664 | 1038.664
2.04 | Protidešťová žaluzie kruhová se sítem o průměru 100mm | ks | 1 | 381.35 | 381.35
2.05 | Výfukový koleno z pozinkovaného plechu o průměru 125mm, úhel minimálně 135 stupňů, se sítem proti hmyzu | ks | 1 | 643.8 | 643.8
| Potrubí kruhové Ø 125; z pozinkovaného plechu nízkotlaké (spiro); Předpokládaný standard: Výrobek dle dodavatele; Příslušenství: kompletní provedení včetně spojek s těsněním; včetně tvarovek dle výkresové dokumentace; vše vyrobit s hladkým průtočným profilem bez hran s pořebným zaoblením | bm | 6 | 429.2 | 2575.2
| Potrubí kruhové do Ø 100; z pozinkovaného plechu nízkotlaké (spiro); Předpokládaný standard: Výrobek dle dodavatele; Příslušenství: kompletní provedení včetně spojek s těsněním; včetně tvarovek dle výkresové dokumentace; vše vyrobit s hladkým průtočným profilem bez hran s pořebným zaoblením | bm | 1 | 319 | 319
| Tepelná izolace; z minerální vaty upevněné na trny s polepem hliníkovou folií; Základní parametry: tloušťka 40 mm; měrná hmotnost minimálně 40 kg/m3; součinitel tepelné vodivosti nižší než 0,05 W/mK | m2 | 1 | 456.75 | 456.75
| Tepelná izolace venkovní s vnějším oplechováním; Základní parametry: tloušťka 40 mm; měrná hmotnost minimálně 40 kg/m3; součinitel tepelné vodivosti nižší než 0,05 W/mK | m2 | 1 | 1123.75 | 1123.75
| CELKEM |  |  |  | 9647.314
| CELKEM SOUPIS VÝKONŮ |  |  |  | 956947.1295
Výše uvedený výpis obsahuje specifikaci základního materiálu. Dodávka akce se předpokládá včetně souvisejícího doplňkového, podružného a montážního materiálu tak, aby celé zařízení bylo funkční a splňovalo všechny předpisy, které se na ně vztahují. Cena obsahuje dodávku a montáž komponentů, mimostaveništní dopravu, přesun hmot, závěsový a spojovací materiál a v případě průchodu přes požárně dělící konstrukci i požární ucpávky. Ceny jsou uvedeny bez DPH

## Stavební rozpočet -rekapitulace
Stavební rozpočet - rekapitulace
Název stavby: | ZŠ - přístavba |  | Objednatel:
Druh stavby: |  |  | Projektant: | TUZEprojekt, s.r.o.
Lokalita: | Slapy |  | Zhotovitel:
Zpracoval: |  |  | Zpracováno dne: | 06.10.2020
Objekt | Kód | Zkrácený popis | Náklady (Kč) - dodávka | Náklady (Kč) - Montáž | Náklady (Kč) - celkem | Celková hmotnost (t)
| 13 | Hloubené vykopávky | 0 | 15835.6395 | 15835.6395 | 0 | T | 15835.6395
| 16 | Přemístění výkopku | 0 | 2191.28 | 2191.28 | 0 | T | 2191.28
| 17 | Konstrukce ze zemin | 0 | 14628.6 | 14628.6 | 0 | T | 14628.6
| 21 | Úprava podloží a základové spáry | 1229.542 | 1499.238 | 2728.78 | 3.7024 | T | 2728.78
| 27 | Základy | 18261.0535 | 6901.0803 | 25162.1338 | 17.2707 | T | 25162.1338
| 28 | Zpevňování hornin a konstrukcí | 420.3885 | 1003.9965 | 1424.385 | 0.00675 | T | 1424.385
| 31 | Zdi podpěrné a volné | 78911.9197 | 37705.9251 | 116617.8448 | 21.4555 | T | 116617.8448
| 34 | Stěny a příčky | 22918.1812 | 15625.7689 | 38543.95 | 2.5824 | T | 38543.95
| 41 | Stropy a stropní konstrukce (pro pozemní stavby) | 47246.9034 | 34994.9231 | 82241.8265 | 6.7708 | T | 82241.8265
| 43 | Schodiště | 20033.2593 | 35294.6343 | 55327.8936 | 5.2783 | T | 55327.8936
| 59 | Kryty pozemních komunikací, letišť a ploch dlážděných (předlažby) | 3921.2261 | 7636.3466 | 11557.5727 | 5.4105 | T | 11557.5727
| 61 | Úprava povrchů vnitřní | 20060.9556 | 73694.3936 | 93755.3492 | 4.5319 | T | 93755.3492
| 62 | Úprava povrchů vnější | 81569.8555 | 63361.9221 | 144931.7776 | 2.2968 | T | 144931.7776
| 63 | Podlahy a podlahové konstrukce | 18962.3264 | 7100.6012 | 26062.9276 | 7.2824 | T | 26062.9276
| 64 | Výplně otvorů | 26187.65 | 15543.39 | 41731.04 | 0.35221 | T | 41731.04
| 711 | Izolace proti vodě | 15674.878 | 7892.7667 | 23567.6447 | 0.42338 | T | 23567.6447
| 713 | Izolace tepelné | 35915.0068 | 5413.3184 | 41328.3251 | 1.0953 | T | 41328.3251
| 721 | Vnitřní kanalizace | 14329.0122 | 14839.7454 | 29168.7575 | 2.0586 | T | 29168.7575
| 722 | Vnitřní vodovod | 19159.6116 | 20336.2334 | 39495.845 | 0.30947 | T | 39495.845
| 725 | Zařizovací předměty | 62869.06 | 32873.21 | 95742.27 | 0.37428 | T | 95742.27
| 728 | Vzduchotechnika | 0 | 956947 | 956947 | 0 | T | 956947
| 733 | Rozvod potrubí | 4331.474 | 8539.876 | 12871.35 | 0.12123 | T | 12871.35
| 734 | Armatury | 3684.6 | 737.88 | 4422.48 | 0.00624 | T | 4422.48
| 735 | Otopná tělesa | 14999.13 | 1420.64 | 16419.77 | 0.092 | T | 16419.77
| 762 | Konstrukce tesařské | 30070.2148 | 43479.556 | 73549.7707 | 2.593 | T | 73549.7707
| 764 | Konstrukce klempířské | 17952.5318 | 49015.7092 | 66968.241 | 0.82203 | T | 66968.241
| 766 | Konstrukce truhlářské | 59863.97 | 10550.86 | 70414.83 | 0.39498 | T | 70414.83
| 767 | Konstrukce doplňkové stavební (zámečnické) | 8116.2105 | 2413.7375 | 10529.948 | 0.094016 | T | 10529.948
| 771 | Podlahy z dlaždic | 56695.0414 | 79537.5216 | 136232.563 | 19.1441 | T | 136232.563
| 776 | Podlahy povlakové | 35181.376 | 13124.956 | 48306.332 | 0.13579 | T | 48306.332
| 781 | Obklady (keramické) | 49939.75 | 86292.8395 | 136232.5895 | 1.8375 | T | 136232.5895
| 784 | Malby | 4480.2522 | 14386.1043 | 18866.3564 | 0.06371 | T | 18866.3564
| 83 | Potrubí z trub kameninových | 8228.4741 | 15734.3634 | 23962.8375 | 10.2153 | T | 23962.8375
| 90 | Hodinové zúčtovací sazby (HZS) | 0 | 38600 | 38600 | 0 | T | 38600
| 94 | Lešení a stavební výtahy | 3773.297 | 15120.203 | 18893.5 | 0.12687 | T | 18893.5
| 95 | Různé dokončovací konstrukce a práce na pozemních stavbách | 1230.221 | 10728.629 | 11958.85 | 0.003388 | T | 11958.85
| 96 | Bourání konstrukcí | 1341.1119 | 84878.5777 | 86219.6897 | 44.8028 | T | 86219.6897
| 97 | Prorážení otvorů a ostatní bourací práce | 502.56 | 8065.929 | 8568.489 | 2.6753 | T | 8568.489
| M21 | Elektromontáže | 7802.46 | 40670.02 | 48472.48 | 0.00294 | T | 48472.48
| M22 | Montáže sdělovací a zabezpečovací techniky | 27.21 | 6627.8 | 6655.01 | 0.01135 | T | 6655.01
| M65 | Elektroinstalce | 0 | 3613.09 | 3613.09 | 0 | T | 3613.09
| S | Přesuny sutí | 154.7522 | 129764.9414 | 129919.6936 | 0 | T | 129919.6936
|  | Ostatní materiál | 1933.6 | 0 | 1933.6 | 0.0208 | T | 1933.6
|  |  |  | Celkem: | 2832602.3131

## Výkaz výměr
Výkaz výměr
Název stavby: |  | ZŠ - přístavba |  | Objednatel:
Druh stavby: |  |  |  | Projektant: | TUZEprojekt, s.r.o.
Lokalita: |  | Slapy |  | Zhotovitel:
Zpracoval: |  |  |  | Zpracováno dne: | 06.10.2020
Č | Objekt | Kód | Zkrácený popis |  | MJ | Množství | Potřebné množství
|  | 13 | Hloubené vykopávky
1 |  | 132201210R00 | Hloubení rýh š.do 200 cm hor.3 do 50 m3,STROJNĚ |  | m3 | 30.1056 | 0
|  |  | 1,2*1,83*3,6 základy |  |  | 7.9056
|  |  | 7,4*2,5*1,2 |  |  | 22.2
2 |  | 132201219R00 | Přípl.za lepivost,hloubení rýh 200cm,hor.3,STROJNĚ |  | m3 | 30.1 | 0
|  |  | 30,10 |  |  | 30.1
|  | 16 | Přemístění výkopku
3 |  | 162201102R00 | Vodorovné přemístění výkopku z hor.1-4 do 50 m |  | m3 | 48.16 | 0
|  |  | 30,10*1,6 |  |  | 48.16
|  | 17 | Konstrukce ze zemin
4 |  | 174101102R00 | Zásyp ruční se zhutněním |  | m3 | 30.1 | 0
|  |  | základy |  |  | 0
|  |  | 30,1 |  |  | 30.1
|  | 21 | Úprava podloží a základové spáry
5 |  | 212810010RAC | Trativody z PVC drenážních flexibilních trubek vč.obsypu d 100mm |  | m | 8.6 | 0
|  |  | 4,6+4 |  |  | 8.6
|  | 27 | Základy
6 |  | 274321321R00 | Železobeton základových pasů C 20/25 |  | m3 | 3.1529 | 0
|  |  | 4,53*1,2*0,58 základy |  |  | 3.1529
7 |  | 274351215R00 | Bednění stěn základových pasů - zřízení |  | m2 | 6.643 | 0
|  |  | (3,94+1,17)*1,3 bednění |  |  | 6.643
8 |  | 271570010RAC | Polštář hutněný pod základy ze štěrkopísku tloušťky 20 cm |  | m2 | 5.11 | 0
|  |  | 5,11*1 |  |  | 5.11
9 |  | 273321321R00 | Železobeton základových desek C 20/25 |  | m3 | 2.7089 | 0
|  |  | 4,52*3,73*0,15 základová deska |  |  | 2.5289
|  |  | 0,9*0,20*1 základ pod schodiště |  |  | 0.18
10 |  | 273361921RT8 | Výztuž základových desek ze svařovaných sítíprůměr drátu 8,0, oka 100/100 mm KY81 |  | t | 0.06 | 0
|  | 28 | Zpevňování hornin a konstrukcí
11 |  | 289970111R00 | Vrstva geotextilie Geofiltex 300g/m2 krytí XPS základového pasu |  | m2 | 13.5 | 0
|  |  | 1,5*9 |  |  | 13.5
|  | 31 | Zdi podpěrné a volné
12 |  | 311238523R00 | Zdivo POROTHERM 30 Profi DRYFIX P15, tl. 300 mm |  | m2 | 64.025 | 0
|  |  | (3,85+4,45)*8,15 I.NP-II.NP |  |  | 67.645
|  |  | -3,62 otvory |  |  | -3.62
13 |  | 311238522R00 | Zdivo POROTHERM 24 Profi DRYFIX P15, tl. 240 mm |  | m2 | 7.6585 | 0
|  |  | 2,65*2,89 I.NP |  |  | 7.6585
14 |  | 311238511R00 | Zdivo POROTHERM 17,5 Profi DRYFIX P10, tl. 175 mm |  | m2 | 8.9964 | 0
|  |  | 2,52*3,57 1,02 |  |  | 8.9964
15 |  | 310238411R00 | Zazdívka otvorů plochy do1 m2 cihlami na MC |  | m3 | 0.729 | 0
|  |  | (0,45*0,9*0,6)*3 zazdění oken |  |  | 0.729
16 |  | 317168112R00 | Překlad POROTHERM plochý 115x71x1250 mm |  | kus | 4 | 0
|  |  | 2+2 I.NP P4 |  |  | 4
17 |  | 317168113R00 | Překlad POROTHERM plochý 115x71x1500 mm |  | kus | 2 | 0
|  |  | 2 I.NP P5 |  |  | 2
18 |  | 317121026R00 | Osazení překladu keram. vysokého, světl. do 180 cm |  | kus | 6 | 0
|  |  | 6 |  |  | 6
19 |  | 317121027R00 | Osazení překladu keram. vysokého, světl. do 375 cm |  | kus | 6 | 0
|  |  | 6 |  |  | 6
20 |  | 317941121RU3 | Osazení ocelových válcovaných nosníků do č.12 Včetně dodávky profilu U č.12 |  | t | 0.038 | 0
|  |  | 0.038 i.NP P3 |  |  | 0.038
21 |  | 998011002R00 | Přesun hmot pro budovy zděné výšky do 12 m |  | t | 21.45 | 0
|  |  | 21,45 |  |  | 21.45
|  | 34 | Stěny a příčky
22 |  | 342248152R00 | Příčky POROTHERM 11,5 Profi DRYFIX, tl. 115 mm |  | m2 | 18.655 | 0
|  |  | (1,75+1,75+1,15+1,15)*2,85 1,06 |  |  | 16.53
|  |  | -1,37 |  |  | -1.37
|  |  | 0,6*2,85 1,02 |  |  | 1.71
|  |  | 0,5*3,57 1,02 |  |  | 1.785
23 |  | 342012221RT2 | Příčka SDK tl.100 mm,ocel.kce,1x oplášť.,RB 12,5mm |  | m2 | 20.648 | 0
|  |  | (1+1,49+1,03+0,35+1+3,91+0,95)*2,6 2,NP |  |  | 25.298
|  |  | -4,65 |  |  | -4.65
|  | 41 | Stropy a stropní konstrukce (pro pozemní stavby)
24 |  | 413941123RT3 | Osazení válcovaných nosníků ve stropech č. 14 - 22včetně dodávky profilu I č. 16 |  | t | 0.381 | 0
|  |  | 0,381 IPE 160 strop 24,18m * 15,80kg |  |  | 0.381
25 |  | 417320030RAA | Ztužující věnec ŽB z B 20 (C 16/20),25x25vč bednění, výztuž 90 kg/m3 XPL tl.50 |  | m | 15.56 | 0
|  |  | 4,2+3,58 věnec .NP |  |  | 7.78
|  |  | 4,2+3,58 II.NP |  |  | 7.78
26 |  | 411321313R00 | Stropy deskové ze železobetonu C 16/20 |  | m3 | 1.1346 | 0
|  |  | 11,346*0,10 beton na trapézový plech |  |  | 1.1346
27 |  | 416021124R00 | Podhledy SDK, kovová.kce CD. 1x deska RFI 12,5 mm |  | m2 | 44.2024 | 0
|  |  | 5,3+4,7+3,7+1,8+2,3 I.NP 1,01,1,04,1,05,1,06,1,07 |  |  | 17.8
|  |  | 2+6,1+1,4+4,4 II.NP 2,01,2,02,2,03,2,04 |  |  | 13.9
|  |  | 4,12*3,52 Podhled střechy |  |  | 14.5024
|  |  | -2 schody na oůdu |  |  | -2
28 |  | 413941123RT2 | Osazení válcovaných nosníků ve stropech č. 14 - 22 včetně dodávky profilu I č. 14 |  | t | 0.122 | 0
|  |  | 0,122 I.NP 9,48m´ *12,90 kg |  |  | 0.122
29 |  | 15484515 | Profil trapézový CB50/250/0,88 mm, pozink. |  | m2 | 19.962 | 0
|  |  | 4*4,6 strop I.NP St3 |  |  | 18.4
|  |  | -3,438 |  |  | -3.438
|  |  | 5 |  |  | 5
30 |  | 222261858R00 | Kotvení trapézového plechu |  | kus | 120 | 0
|  |  | 20*6 |  |  | 120
31 |  | 411354255R00 | Bednění stropů plech pozink. vlna 50 mm tl. 0,88 mm |  | m2 | 14 | 0
|  |  | 4,6*4 strop nad I.NP St3 |  |  | 18.4
|  |  | -4,4 schodiště |  |  | -4.4
32 |  | 411361921RT1 | Výztuž stropů svařovanou sítí průměr drátu 4,0, oka 100/100 mm KA16 |  | t | 0.035 | 0
|  |  | 0,035 srop nadI.NP St3 |  |  | 0.035
|  | 43 | Schodiště
33 |  | 430320100RAB | Schodiště ze železobetonu křivočaré beton 25/30,bednění,výztuž, |  | m DVČ | 5.32 | 0
|  |  | 5,32 |  |  | 5.32
|  | 59 | Kryty pozemních komunikací, letišť a ploch dlážděných (předlažby)
34 |  | 591100031RA0 | Chodník z dlažby zámkové tl. 6 cm - oprava |  | m2 | 11.18 | 0
|  |  | 4,6*1,3 |  |  | 5.98
|  |  | 4*1,3 |  |  | 5.2
35 |  | 917862111R00 | Osazení stojat. obrub.bet. s opěrou,lože z C 12/15 |  | m | 10 | 0
|  |  | 10 |  |  | 10
36 |  | 998223011R00 | Přesun hmot, pozemní komunikace, kryt dlážděný |  | t | 5.41 | 0
|  |  | 5,41 |  |  | 5.41
|  | 61 | Úprava povrchů vnitřní
37 |  | 612403386R00 | Hrubá výplň rýh ve stěnách do 10x10cm maltou z SMS |  | m | 42 | 0
38 |  | 612474510R00 | Omítka stěn vnitřní jednovrstvá vápenocement. filc |  | m2 | 282.8589 | 0
|  |  | i:NP |  |  | 0
|  |  | (4,18+4,18+1,16+1,16)*2,85 č.1,01 chdba |  |  | 30.438
|  |  | -(4,36+1,57+1,57+1,37+1,77+2,56) otvory |  |  | -13.2
|  |  | ostění |  |  | 0
|  |  | č.1,02 kuchyn |  |  | 0
|  |  | (8+12,86+5,5+1+1,31)*3,57 stěny |  |  | 102.3519
|  |  | -(1,77+1,57+1,71+1,71+1,38+1,03) -otvory |  |  | -9.17
|  |  | ostění |  |  | 0
|  |  | Ič.1,03 jídelna |  |  | 0
|  |  | (10,2+12,86+0,80)*3,57 stěny |  |  | 85.1802
|  |  | -(2,65+1,03+1,38+1,57+2,46+2,46) otvory |  |  | -11.55
|  |  | ostění |  |  | 0
|  |  | (2,68+1,34+1,24+1+1,69+1,34)*2,85 č.1,04 příprava |  |  | 26.4765
|  |  | -1,57 otvory |  |  | -1.57
|  |  | ostění |  |  | 0
|  |  | (2,22+2,22+1,53)*2,85 č.1,05 chladící sklad |  |  | 17.0145
|  |  | -1,37 otvory |  |  | -1.37
|  |  | ostění |  |  | 0
|  |  | (3,04+2,3)*2,85 č.1,06 suchý sklad |  |  | 15.219
|  |  | -1,37 otvory |  |  | -1.37
|  |  | ostění |  |  | 0
|  |  | (5,06*1,8)*2,6 č.1,07 technickámístnost |  |  | 23.6808
|  |  | -1,37 otvory |  |  | -1.37
|  |  | ostění |  |  | 0
|  |  | II.NP |  |  | 0
|  |  | (2+3,96)*2,6 č,2,01 koupeln personál |  |  | 15.496
|  |  | -1,37 otvory |  |  | -1.37
|  |  | ostění |  |  | 0
|  |  | (3,08+2,23+0,9+1,49+1,03+1,0,5)*2,6 č,2,02 šatna zázemí personál |  |  | 0
|  |  | -(1,37+1,57+0,9) -otvory |  |  | -3.84
|  |  | ostění |  |  | 0
|  |  | (3+2,07)*2,6 č.2,03 WC personál |  |  | 13.182
|  |  | -1,37 otvory |  |  | -1.37
|  |  | ostění |  |  | 0
|  |  | schodiště |  |  | 0
39 |  | 612481211RT2 | Montáž výztužné sítě(perlinky)do stěrky-vnit.stěny |  | m2 | 25.324 | 0
|  |  | II.NP |  |  | 0
|  |  | (1+1,49+1,03+0,35+2+0,35+1,03+1,49+1)*2,6 |  |  | 25.324
|  | 62 | Úprava povrchů vnější
40 |  | 622300042RAE | KZS s miner.vatou, plocha s otvory, budovy nad 6 mdesky fasádní minerální vlna tl. 140 mm, lešení |  | m2 | 65.63 | 0
|  |  | 8*8,6 fasáda |  |  | 68.8
|  |  | -(0,5+0,9+1,77) otvory |  |  | -3.17
|  |  | ostění |  |  | 0
41 |  | 622319522RU1 | Zat.systém Weber, sokl, XPS tl. 100 mm omítka mozaiková weberpas marmolit 6 kg/m2 |  | m2 | 8.29 | 0
|  |  | (4,52+3,77)*1 sokl fasády |  |  | 8.29
42 |  | 28375460 | Polystyren extrudovaný XPS |  | m3 | 1.0777 | 0
|  |  | (4,52+3,77)*1,3*0,10 základ |  |  | 1.0777
|  | 63 | Podlahy a podlahové konstrukce
43 |  | 631310002RAB | Mazanina podkladní z betonu C 8/10, tl. 10 cm podklad štěrk 15cm |  | m2 | 2.6216 | 0
|  |  | 4,52*0,58 |  |  | 2.6216
44 |  | 631312611R00 | Mazanina betonová tl. 5 - 8 cm C 16/20 |  | m3 | 2.145 | 0
|  |  | 4*4,6*0,05 I..NP |  |  | 0.92
|  |  | 19,8*0,05 1,02 |  |  | 0.99
|  |  | 4,7*0,05 1,04 |  |  | 0.235
45 |  | 631361921RT8 | Výztuž mazanin svařovanou sítí |  | t | 0.452 | 0
|  |  | 1.NP |  |  | 0
|  |  | 1,02 |  |  | 0
|  |  | 1,04 |  |  | 0
|  |  | 4*0,113 základová deska |  |  | 0.452
|  |  | sít 8x10/10 2,4x6m 113.76 kg ks |  |  | 0
|  | 64 | Výplně otvorů
46 |  | 642942111RT3 | Osazení zárubní dveřních ocelových, pl. do 2,5 m2 včetně dodávky zárubně 70 x 197 x 11 cm |  | kus | 2 | 0
|  |  | 1+1 I.NP |  |  | 2
47 |  | 642942111RU4 | Osazení zárubní dveřních ocelových, pl. do 2,5 m2 vč. dodávky zárubně 80x197 |  | kus | 4 | 0
|  |  | 3 I.NP |  |  | 3
|  |  | 1 II.NP |  |  | 1
48 |  | 642942111RU5 | Osazení zárubní dveřních ocel., pl. do 2,5 m2 včetně dod. zárubně 90 x 197 x 16 cm |  | kus | 1 | 0
|  |  | 1 I.NP D1 |  |  | 1
49 |  | 642941210R00 | Osazení pouzdra pro posuv. dveře jednostr., do SDK |  | kus | 2 | 0
|  |  | 2 II.NP |  |  | 2
50 |  | 766629301R00 | Montáž oken plastových plochy do 1,50 m2 |  | kus | 4 | 0
|  |  | 3 D3 |  |  | 3
|  |  | 1 O5 |  |  | 1
|  | 711 | Izolace proti vodě
51 |  | 711141559RY1 | Izolace proti vlhk. vodo. pásy přitavením 1 vrstva - včetně dod. Elastek 40 special mineral |  | m2 | 36.95 | 0
|  |  | 5*4,5 Izolace podkladního betonu přástavba |  |  | 22.5
|  |  | (4,5+4)*1,7 izolace základu |  |  | 14.45
52 |  | 711141559RY2 | Izolace proti vlhk. vod. pásy přitav. 1 vrstva - včetně dod. Glastek 40 special mineral |  | m2 | 36.95 | 0
|  |  | 5*4,5 izolace podkladního betonu |  |  | 22.5
|  |  | (4,5+4)*1,7 izolace základu |  |  | 14.45
53 |  | 711111001RZ1 | Izolace proti vlhk.vodor. nátěr ALP za stu.1x nátěr - včetně dodávky penet. laku ALP |  | m2 | 18.837 | 0
|  |  | 4,5*1,17 podkladní betn přístavby |  |  | 5.265
|  |  | (5,52+4,92)*1,3 základový pas |  |  | 13.572
|  | 713 | Izolace tepelné
54 |  | 713103312R00 | Odstr.tep.izolace stěn,lepené,EPS tl.100-200 mm |  | m2 | 27.12 | 0
|  |  | (2,7+4,48+1,3+0,56)*3 fasáda |  |  | 27.12
55 |  | 713121111RV5 | Izolace tepelná podlah na sucho,EPS 100 Stl.100 včetně dodávky polystyren tl. 100 mm |  | m2 | 41.8896 | 0
|  |  | 4,52*3,98 Přístavba I.NP |  |  | 17.9896
|  |  | 0 1,03 |  |  | 0
|  |  | 19,2 1,02 |  |  | 19.2
|  |  | 4,7 1,04 |  |  | 4.7
56 |  | 713131131RT2 | Izolace tepelná stěn lepením základový pas |  | m2 | 10.777 | 0
|  |  | (4,52+3,77)*1,3 základ |  |  | 10.777
57 |  | 713100010RAA | Izolace tepelné volně položené Isover UNI 5cm |  | m2 | 3.36 | 0
|  |  | 3,36 střecha |  |  | 3.36
58 |  | 713120080RA0 | Separační fólie PE |  | m2 | 23.688 | 0
|  |  | 19,74*1,2 |  |  | 23.688
59 |  | 63151587 | Deska minerální ISOVER LAM 50 2000x360x160 mm |  | m2 | 19.74 | 0
|  |  | 4,2*4,7 |  |  | 19.74
60 |  | 63151581 | Deska minerální ISOVER LAM 50 2000x360x100 mm |  | m2 | 19.74 | 0
|  |  | 19,74 |  |  | 19.74
|  | 721 | Vnitřní kanalizace
61 |  | 721200002RA0 | Kanalizace vnitřní odpadní ležatá PP, D 100 x 2,7 mm |  | m | 7.125 | 0
|  |  | I.NP |  |  | 0
|  |  | 7,125 |  |  | 7.125
62 |  | 721200001RA0 | Kanalizace vnitřní připojovací, PP, D 70x1,8 mm |  | m | 1.12 | 0
|  |  | 1,12 i.NP |  |  | 1.12
63 |  | 721100012RAA | Kanalizace vnitřní, PVC, D 125 mm, zemní práce |  | m | 9.37 | 0
|  |  | I.NP |  |  | 0
|  |  | 9,37 |  |  | 9.37
64 |  | 721200001RA0 | Kanalizace vnitřní připojovací, PP, D 50x1,8 mm |  | m | 12 | 0
|  |  | I.NP |  |  | 0
|  |  | 12 |  |  | 12
65 |  | 721200001RA0 | Kanalizace vnitřní připojovací, PP, D 50x1,8 mm |  | m | 5.5 | 0
|  |  | II.NP |  |  | 0
|  |  | 5,5 |  |  | 5.5
66 |  | 721223423R00 | Vpusť podlahová se zápachovou uzávěrkou HL 310N |  | kus | 4 | 0
|  |  | 4 |  |  | 4
67 |  | 286564798 | Redukce krát. odpadní PipeLife MASTER 3 DN 100/70 |  | kus | 10 | 0
|  |  | 10 |  |  | 10
68 |  | 28656022 | Koleno odpadní Skolan dB SKB DN 75 mm 30° |  | kus | 10 | 0
69 |  | 998721101R00 | Přesun hmot pro vnitřní kanalizaci, výšky do 6 m |  | t | 0.68 | 0
|  |  | 0,68 |  |  | 0.68
|  | 722 | Vnitřní vodovod
70 |  | 722254201RT2 | Hydrantový systém, box s plnými dveřmi |  | kus | 1 | 0
|  |  | 1 |  |  | 1
71 |  | 722172331R00 | Potrubí z PPR, D 20x3,4 mm, PN 20, vč. zed. výpom. |  | m | 27.27 | 0
|  |  | 5,3+4,5+1,9+2,68+0,2+0,5+3,88+1,53+1+0,5+0,5 I.NP |  |  | 22.49
|  |  | 1,98+1,3+1+0,5 II.NP |  |  | 4.78
72 |  | 722220112R00 | Nástěnka K 247, pro výtokový ventil G 3/4 |  | kus | 10 | 0
|  |  | 10 |  |  | 10
73 |  | 722220122R00 | Nástěnka K 247, pro baterii G 3/4 |  | pár | 10 | 0
|  |  | 10 |  |  | 10
74 |  | 283773026 | Izolace potrubí Tubolit DG 22 x 20 mm šedá |  | m | 60 | 0
|  |  | 60 |  |  | 60
75 |  | 722172332R00 | Potrubí z PPR, D 25x4,2 mm, PN 20, vč. zed. výpom. |  | m | 28.57 | 0
|  |  | 28,57 |  |  | 28.57
76 |  | 722130232R00 | Potrubí z trub.závit.pozink.svařovan. 11343,DN 20 |  | m | 1.5 | 0
|  |  | 1,5 hydrant |  |  | 1.5
77 |  | 286547026 | Klapka zpětná D 20 |  | ks | 1 | 0
|  |  | 1 hydrant |  |  | 1
|  | 725 | Zařizovací předměty
78 |  | 725110811R00 | Demontáž klozetů splachovacích |  | soubor | 1 | 0
|  |  | 1 1,08 |  |  | 1
79 |  | 725339101R00 | Montáž výlevky,dřezu |  | kus | 5 | 0
|  |  | 5 |  |  | 5
80 |  | 725100001RA0 | Umyvadlo, baterie, zápachová uzávěrka |  | kus | 4 | 0
|  |  | 4 |  |  | 4
81 |  | 725100006RA0 | Klozet kombi |  | kus | 1 | 0
|  |  | 1 |  |  | 1
82 |  | 725200010RA0 | Montáž zařizovacích předmětů - klozet |  | kus | 1 | 0
|  |  | 1 |  |  | 1
83 |  | 725100002RA0 | Dřez, baterie, zápachová uzávěrka |  | kus | 5 | 0
|  |  | 5 |  |  | 5
84 |  | 725100004RA0 | Sprchové stání, baterie, podlahová vpust |  | kus | 1 | 0
|  |  | 1 |  |  | 1
85 |  | 725200030RA0 | Montáž zařizovacích předmětů - umyvadlo |  | kus | 4 | 0
|  |  | 4 |  |  | 4
86 |  | 725200050RA0 | Montáž zařizovacích předmětů - sprcha |  | kus | 1 | 0
|  |  | 1 |  |  | 1
87 |  | 725100008RA0 | Ohřívač vody elektrický akumulační do 200l |  | kus | 1 | 0
|  |  | 1 |  |  | 1
88 |  | 725539105R00 | Montáž elektr.ohřívačů, ostatní typy 200l |  | soubor | 1 | 0
|  |  | 1 |  |  | 1
|  | 728 | Vzduchotechnika
89 |  | 728111112R00 | VZT viz.výkaz výměr samostantný list č.1 |  |  | 1 | 0
|  | 733 | Rozvod potrubí
90 |  | 733161902R00 | Propojení měděného potrubí vytápění D 15 mm |  | kus | 8 | 0
|  |  | 8 |  |  | 8
91 |  | 722172331R00 | Potrubí z PPR, D 20x3,4 mm, PN 20, vč. zed. výpom. |  | m | 14.9 | 0
|  |  | 4,2+3,5+3+1,2+3 Radiátory rozvod |  |  | 14.9
92 |  | 722172311R00 | Potrubí z PPR, D 20x2,8 mm, PN 16, vč.zed.výpom. |  | m | 14.9 | 0
|  |  | 14,9 |  |  | 14.9
93 |  | 283773026 | Izolace potrubí Tubolit DG 22 x 20 mm šedá |  | m | 31 | 0
|  |  | 31 |  |  | 31
|  | 734 | Armatury
94 |  | 734221672RT3 | Hlavice ovládání ventilů termostat. RD 80 R |  | kus | 4 | 0
|  |  | 4 |  |  | 4
95 |  | 734213123R00 | Ventil odvzdušňovací ruční, IVAR.BALUX DN 15 |  | kus | 4 | 0
|  |  | 4 |  |  | 4
96 |  | 734266715R00 | Šroubení svěrné Heimeier pro plast.trub.20x2 mm-EK |  | kus | 4 | 0
|  |  | 4 |  |  | 4
97 |  | 734266416R00 | Šroubení uzav.dvoutr.rohové, Heimeir Vekotec DN 15 |  | kus | 4 | 0
|  |  | 4 |  |  | 4
|  | 735 | Otopná tělesa
98 |  | 48454372 | Těleso otopné desk.Radik Klasik typ20 v.600dl.1600 |  | kus | 1 | 0
|  |  | I.NP |  |  | 0
|  |  | 1 1,01 |  |  | 1
99 |  | 48454378 | Těleso otopné desk.Radik Klasik typ20 v.600 dl.600 |  | kus | 1 | 0
|  |  | II.NP |  |  | 0
|  |  | 1 2,03 |  |  | 1
100 |  | 735159111R00 | Montáž panelových těles Radik do délky 1600 mm |  | kus | 4 | 0
|  |  | 4 |  |  | 4
101 |  | 4845172482 | Radiátor koup. Grenada Radius v.1535, dl.500, š.66 |  | kus | 1 | 0
|  |  | II,NP |  |  | 0
|  |  | 1 2,01 |  |  | 1
102 |  | 48454366 | Těleso otopné desk.Radik Klasik typ20 v.600dl.1000 |  | kus | 1 | 0
|  |  | II.NP |  |  | 0
|  |  | 1 2,02 |  |  | 1
|  | 762 | Konstrukce tesařské
103 |  | 762341210RT3 | Montáž bednění střech rovných, prkna hrubá na sraz včetně dodávky řeziva, prkna tl. 20 mm |  | m2 | 19.8762 | 0
|  |  | 4,22*4,71 bednění střechy |  |  | 19.8762
104 |  | 762342213RT2 | Montáž kontralatí přes vláknitou izolaci tl.140 mm včetně dodávky latě 60 x 40 mm |  | m2 | 19.8762 | 0
|  |  | 4,22*4,71 latování |  |  | 19.8762
105 |  | 762795000R00 | Spojovací prostředky pro vázané konstrukce |  | m3 | 1.321 | 0
106 |  | 67352443 | DEKTEN METAL PLUS II fólie separační a mikrovent. |  | m2 | 24.8762 | 0
|  |  | 4,22*4,71 folie separační |  |  | 19.8762
|  |  | 5 |  |  | 5
107 |  | 762331811R00 | Demontáž konstrukcí krovů z hranolů do 120 cm2 |  | m | 45 | 0
|  |  | 10*4,5 |  |  | 45
108 |  | 762343811R00 | Demontáž bednění střech z prken hrubých do 32 mm |  | m2 | 18 | 0
|  |  | 4,5*4 |  |  | 18
109 |  | 775524270R00 | D+M OSB desek tl.18mm |  | m2 | 21.8762 | 0
|  |  | 4,22*4,71 střecha |  |  | 19.8762
|  |  | 2 |  |  | 2
110 |  | 713120080RA0 | Separační fólie PE |  | m2 | 23.84 | 0
|  |  | 23,84 |  |  | 23.84
111 |  | 713191100R00 | Položení separační fólie |  | m2 | 19.87 | 0
|  |  | 19,87 |  |  | 19.87
112 |  | 28322108.A | Fólie Fatrapar E tl. 0,2 mm zábrana parotěsná |  | m2 | 23.84 | 0
|  |  | 23,84 střecha |  |  | 23.84
113 |  | 765799313RO9 | Montáž fólie na bednění přibitím, přelepení spojů difúzní pojistná hydroizolace DEKTEN METAL II |  | m2 | 19.87 | 0
|  |  | 19,87 |  |  | 19.87
114 |  | 998762102R00 | Přesun hmot pro tesařské konstrukce, výšky do 12 m |  | t | 2.28 | 0
|  |  | 2,28 |  |  | 2.28
115 |  | 762330012RAD | Konstrukce vázaná krovu z řeziva plochy 224 hranoly 14 x 16 cm, včetně dodávky |  | m | 51.53 | 0
|  |  | 51,53 |  |  | 51.53
116 |  | 762330012RAA | Konstrukce vázaná krovu z řeziva plochy do 224 cm2hranoly 8 x 16cm, včetně dodávky |  | m | 34.4 | 0
|  |  | 10*3,44 falečný strop |  |  | 34.4
|  | 764 | Konstrukce klempířské
117 |  | 764330010RAB | Lemování zdí z Pz plechu rš 330 mm |  | m | 4.7 | 0
|  |  | 4,7 |  |  | 4.7
118 |  | 764311821R00 | Demontáž krytiny, tabule 2 x 1 m, do 25 m2, do 30° |  | m2 | 18.4 | 0
|  |  | 4,6*4 |  |  | 18.4
119 |  | 764454291R00 | Montáž trub Pz odpadních kruhových |  | m | 9.13 | 0
|  |  | 9,13 |  |  | 9.13
120 |  | 764310010RAA | Krytina střech z Pz plechu |  | m2 | 31 | 0
|  |  | 31 |  |  | 31
121 |  | 764352010RAA | Žlab z Pz plechu podokapní půlkruhový |  | m | 8.45 | 0
|  |  | 8,45 |  |  | 8.45
122 |  | 764410010RAA | Oplechování parapetů z Pz plechu |  | m | 2.2 | 0
|  |  | 2,2 |  |  | 2.2
123 |  | 764330212REA | Lemování z Pz plechu,do 450 x 450 mm |  | kus | 2 | 0
|  |  | 2 |  |  | 2
124 |  | 764319020RA0 | Hřebenáč |  | m | 3.5 | 0
|  |  | 3,5 |  |  | 3.5
125 |  | 764454010RAC | Odpadní trouby z Pz plechu kruhové |  | m | 9.19 | 0
|  |  | 9,19 |  |  | 9.19
126 |  | 998764102R00 | Přesun hmot pro klempířské konstr., výšky do 12 m |  | t | 0.363 | 0
|  |  | 0,363 |  |  | 0.363
|  | 766 | Konstrukce truhlářské
127 |  | 766660012RA0 | Montáž dveří jednokřídlových šířky 70 cm |  | kus | 2 | 0
|  |  | 2 I.NP D5 |  |  | 2
128 |  | 766660014RA0 | Montáž dveří jednokřídlových šířky 80 cm |  | kus | 4 | 0
|  |  | 3 I.NP |  |  | 3
|  |  | 1 II.NP |  |  | 1
129 |  | 766660024RA0 | Montáž dveří dvoukřídlových šířky 135 cm |  | kus | 1 | 0
|  |  | 1 1I.NP D8 |  |  | 1
130 |  | 61143803 | Okno plastové jednokřídlé 60 x 90 cm OS bílé |  | kus | 3 | 0
|  |  | 2 I.NP 03 |  |  | 2
|  |  | 1 II.NP |  |  | 1
131 |  | 61165611 | Dveře protipožární EI30 plné 80x197 cm CPL 0,2 |  | kus | 1 | 0
|  |  | 1 I.NP P D7 1,01 |  |  | 1
132 |  | 61174002 | Dveře bezpečnostní plné B2 1kř. 90x197 cm |  | kus | 1 | 0
|  |  | 1 I,NP dveře vchodové P D1 |  |  | 1
133 |  | 611601203 | Dveře vnitřní CPL 0,2 KLASIK plné 1kř. 80x197 cm |  | kus | 3 | 0
|  |  | 1 I.NP D3 1,04 |  |  | 1
|  |  | 1 D3 1,02 |  |  | 1
|  |  | 1 II.NP D3 2,02 |  |  | 1
134 |  | 611601202 | Dveře vnitřní CPL 0,2 KLASIK plné 1kř. 70x197 cm |  | kus | 2 | 0
|  |  | 2 I.NP D2 |  |  | 2
135 |  | 766660016RA0 | Montáž dveří jednokřídlových šířky 90 cm |  | kus | 1 | 0
|  |  | 1 I.NP D1 |  |  | 1
136 |  | 61143027 | Okno plastové jednodílné 90 x 100 cm OS |  | kus | 1 | 0
|  |  | 1 II.NP 05 |  |  | 1
137 |  | 766666112R00 | Montáž dveří posuvných, osazení závěsu, 1kř. |  | kus | 2 | 0
|  |  | II.NP |  |  | 0
|  |  | 1+1 2,02,2,03 |  |  | 2
|  | 767 | Konstrukce doplňkové stavební (zámečnické)
138 |  | 767200001RA0 | Zábradlí schodištové, madlo, nátěry |  | m | 5.2 | 0
|  |  | 2,8+2,4 |  |  | 5.2
|  | 771 | Podlahy z dlaždic
139 |  | 771575109RT2 | Montáž podlah keram.,hladké, tmel, 30x30 cm |  | m2 | 80.3 | 0
|  |  | 5,3 I.NP chdba č. 1.01 |  |  | 5.3
|  |  | 19,8 kuchyň umývarna č.1,02 |  |  | 19.8
|  |  | 0 Jídelna č.1,03 |  |  | 0
|  |  | 4,7 příprava zeleninyč. 1,04 |  |  | 4.7
|  |  | 3,7 chladící sklad č. 1,05 |  |  | 3.7
|  |  | 1,8 suchý sklad č.01,05 |  |  | 1.8
|  |  | 2,3 technická místnost č.1,07 |  |  | 2.3
|  |  | 33,2 1,03 |  |  | 33.2
|  |  | 2 koupelna personál č, 2,01 II.NP |  |  | 2
|  |  | 6,1 šatna personá č. 2,02 |  |  | 6.1
|  |  | 1,4 WC personá č. 2,03 |  |  | 1.4
140 |  | 771101115R00 | Vyrovnání podkladů samonivel. hmotou tl. do 10 mm |  | m2 | 113.5 | 0
|  |  | 113,5 |  |  | 113.5
141 |  | 771101210RT2 | Penetrace podkladu pod dlažby |  | m2 | 113.5 | 0
|  |  | 113,5 |  |  | 113.5
142 |  | 771130111R00 | Obklad soklíků rovných do tmele výšky do 100 mm |  | m | 21.27 | 0
|  |  | 1,98+1,2+1 .I.NP 1,01 |  |  | 4.18
|  |  | 6,42+6,42+5,1+5,1+0,7 1,03 |  |  | 23.74
|  |  | -(1,35+0,9+1,2+0,8+1,2+1,2) |  |  | -6.65
143 |  | 771130211R00 | Obklad sokl. schodišť. stupňov., TM, v. do 100 mm |  | m | 16.72 | 0
|  |  | 16,72 |  |  | 16.72
144 |  | 771120111R00 | Kladení dlaždic na stupnice do tmele, jedna řada |  | m | 17.1 | 0
|  |  | 17,1 |  |  | 17.1
145 |  | 771120211R00 | Kladení dlaždic na podstupnice do tmele, 1 řada |  | m | 17.1 | 0
146 |  | 592 | Dlažba keramická 30x30x8 cm |  | m2 | 136 | 0
|  |  | 136 |  |  | 136
147 |  | 28656991 | Dilatační pás k podlah. 10/150 mm |  | m | 63 | 0
|  |  | 63 101 |  |  | 63
148 |  | 998771101R00 | Přesun hmot pro podlahy z dlaždic, výšky do 6 m |  | t | 18.89 | 0
|  |  | 18,89 |  |  | 18.89
|  | 776 | Podlahy povlakové
149 |  | 776520010RAH | Podlaha povlaková z PVC pásů,soklík podlahovina IQ Megalit tl.2,0 mm |  | m2 | 33.2 | 0
|  |  | 33,2 1,04 jídelna |  |  | 33.2
150 |  | 776101121R00 | Provedení penetrace podkladu pod.povlak.podlahy |  | m2 | 33.2 | 0
|  |  | 33,2 1,04 |  |  | 33.2
151 |  | 776101101R00 | Vysávání podlah prům.vysavačem pod povlak.podlahy |  | m2 | 33.2 | 0
152 |  | 776200810R00 | Odstranění PVC podlah lepen. |  | m2 | 33.2 | 0
|  |  | 33,2 |  |  | 33.2
|  | 781 | Obklady (keramické)
153 |  | 781230121R00 | Obkládání stěn vnitř.keram. do tmele do 300x300 mm |  | m2 | 149.6855 | 0
|  |  | (4,96+1,46+0,7+1,2+0,6+0,11+0,6+1,2)*2,2 Místnost 1,02 |  |  | 23.826
|  |  | (0,3+1,67+1,05+1,2+1,44+0,9+2,52)*2,2 |  |  | 19.976
|  |  | (0,17+1,24+0,11+0,5+0,5+1,14+1,03+4)*2,2 |  |  | 19.118
|  |  | -8,39 |  |  | -8.39
|  |  | (2,68+1+1,24+1,34+2,24)*2,2 místnost1,04 |  |  | 18.7
|  |  | -1,57 |  |  | -1.57
|  |  | (1,52+1,52+1,15+1,15)*2,2 místnost 1,06 |  |  | 11.748
|  |  | -1,37 |  |  | -1.37
|  |  | 6,4*2,2 místnost 1,03 |  |  | 14.08
|  |  | -(1,35*1,97) |  |  | -2.6595
|  |  | -(0,9*1,15) |  |  | -1.035
|  |  | -(1,2*1,15) |  |  | -1.38
|  |  | -(0,8*1,97) |  |  | -1.576
|  |  | -(1,2*2,05) |  |  | -2.46
|  |  | -(1,2*2,05) |  |  | -2.46
|  |  | místnost 1,05 |  |  | 0
|  |  | (1,52+0,7+1,53+2,22)*2,2 |  |  | 13.134
|  |  | -1,37 otvory |  |  | -1.37
|  |  | (5,06+1,8)*2,2 místnost 1,07 |  |  | 15.092
|  |  | -1,37 otvory |  |  | -1.37
|  |  | II.NP |  |  | 0
|  |  | (1,98+1,98+2)*2,2 místnost 2,01 |  |  | 13.112
|  |  | -1,37 ovory |  |  | -1.37
|  |  | (1+1,49+1,03+0,35+1,05+2,23+3,08)*2,2 místnost 2,02 |  |  | 22.506
|  |  | -(1,57+1,37+0,9) otvory |  |  | -3.84
|  |  | (3+2,07)*2,2 místnost 2,03 |  |  | 11.154
|  |  | -(1,37+0,54) otvory |  |  | -1.91
154 |  | 59781351 | Obkládačka 15x15 |  | m2 | 175 | 0
|  |  | 175 |  |  | 175
155 |  | 998781101R00 | Přesun hmot pro obklady keramické, výšky do 6 m |  | t | 1.83 | 0
|  |  | 1,83 |  |  | 1.83
|  | 784 | Malby
156 |  | 784195322R00 | Malba Primalex Fortisimo, barva, bez penetrace,2 x |  | m2 | 205.5175 | 0
|  |  | malby I.NP |  |  | 0
|  |  | 5,3 stroap 1,01 |  |  | 5.3
|  |  | 4,38*1,16*0,65 stěny |  |  | 3.3025
|  |  | 19,8 strop 1,02 |  |  | 19.8
|  |  | (4+4+2,52+2,520,11+1,111,31+12,86)*0,65 stěny |  |  | 0
|  |  | 33,2 strop 1,03 |  |  | 33.2
|  |  | (12,86+10,2+0,8)*2,85 stěny |  |  | 68.001
|  |  | 4,7 strop 1,04 |  |  | 4.7
|  |  | (2,68+1+1,24+1,34+1,34+2,24)*0,65 stěny |  |  | 6.396
|  |  | 3,7 strop 1,05 |  |  | 3.7
|  |  | (1,53+2,22+1,52)*0,65 stěny |  |  | 3.4255
|  |  | 1,8 strop 1,06 |  |  | 1.8
|  |  | (3,04+2,3)*0,65 stěny |  |  | 3.471
|  |  | 2,3 strop 1,07 |  |  | 2.3
|  |  | (5,06+1,8)*0,65 stěny |  |  | 4.459
|  |  | II.NP |  |  | 0
|  |  | 2 strop 2,01 |  |  | 2
|  |  | (1,98+1,98+2)*0,45 stěny |  |  | 2.682
|  |  | 6,1 strop 2,02 |  |  | 6.1
|  |  | (1+1,49+1,03+0,35+1,05+2,23+3,08)*0,45 stěny |  |  | 4.6035
|  |  | 1,4 strop 2,03 |  |  | 1.4
|  |  | (3+2,06)*0,45 stěny |  |  | 2.277
|  |  | 4,4 strop 2,04 |  |  | 4.4
|  |  | (2,91+2,34+3,08+1,49+1+0,74+1,25+1,25+0,74)*1,5 stěny |  |  | 22.2
157 |  | 784191101R00 | Penetrace podkladu univerzální Primalex 1x |  | m2 | 205.51 | 0
|  |  | 205,51 |  |  | 205.51
|  | 83 | Potrubí z trub kameninových
158 |  | 831350012RAB | Kanalizace z trub PVC hrdlových D 150 mm vč.hlobených zapažených rýh |  | m | 11.25 | 0
|  |  | 11,25 |  |  | 11.25
|  | 90 | Hodinové zúčtovací sazby (HZS)
159 |  | 900 R01 | HZS |  | h | 100 | 0
|  | 94 | Lešení a stavební výtahy
160 |  | 941955002R00 | Lešení lehké pomocné, výška podlahy do 1,9 m |  | m2 | 80.3 | 0
161 |  | 941941031RT4 | Montáž lešení leh.řad.s podlahami,š.do 1 m, H 10 m |  | m2 | 63.3 | 0
|  |  | 63,30 |  |  | 63.3
162 |  | 941941111R00 | Pronájem lešení za den |  | m2 | 1890 | 0
|  |  | 1890 |  |  | 1890
163 |  | 941941831RT4 | Demontáž lešení leh.řad.s podlahami,š.1 m, H 10 m |  | m2 | 63.3 | 0
|  |  | 63,3 |  |  | 63.3
|  | 95 | Různé dokončovací konstrukce a práce na pozemních stavbách
164 |  | 953981105R00 | Chemické kotvy do betonu, hl. 170 mm, M 20, ampule |  | kus | 5 | 0
|  |  | 5 |  |  | 5
165 |  | 952901111R00 | Vyčištění budov o výšce podlaží do 4 m |  | m2 | 84.7 | 0
|  |  | 84,7 |  |  | 84.7
|  | 96 | Bourání konstrukcí
166 |  | 962031163R00 | Bourání příček . tl. do 100 mm |  | m2 | 17.1076 | 0
|  |  | (0,9+0,30+1,5+2,3+1,98+1,34+1)*2,68 I.NP příčky |  |  | 24.9776
|  |  | -7,87 |  |  | -7.87
167 |  | 968061125R00 | Vyvěšení dřevěných dveřních křídel pl. do 2 m2 |  | kus | 8 | 0
|  |  | 8 i.NP |  |  | 8
168 |  | 968061136R00 | Vyvěšení dřevěných křídel vrat plochy do 4 m2 |  | kus | 2 | 0
|  |  | 1+1 |  |  | 2
169 |  | 968072455R00 | Vybourání kovových dveřních zárubní pl. do 2 m2 |  | m2 | 8 | 0
|  |  | 8 I.NP |  |  | 8
170 |  | 968072456R00 | Vybourání kovových dveřních zárubní pl. nad 2 m2 |  | m2 | 2 | 0
|  |  | 2 I.NP |  |  | 2
171 |  | 963100013RA0 | Bourání stropů Hurdis, I č. 16 délky do 4,0 m |  | m2 | 19.3224 | 0
|  |  | 4,98*3,88 Strop nad .NP |  |  | 19.3224
172 |  | 965043441RT4 | Bourání podkladů bet., potěr tl. 15 cm, nad 4 m2 |  | m3 | 1.8297 | 0
|  |  | 4,28*2,85*0,15 I.NP |  |  | 1.8297
173 |  | 965049112RT1 | Příplatek, bourání mazanin se svař.síťí nad 10 cm |  | m3 | 1.7976 | 0
|  |  | 4,28*2,8*0,15 I.NP |  |  | 1.7976
174 |  | 965048150R00 | Dočištění povrchu po vybourání dlažeb, tmel do 50% |  | m2 | 33.2 | 0
|  |  | 33,2 1,03 |  |  | 33.2
|  | 97 | Prorážení otvorů a ostatní bourací práce
175 |  | 973022451R00 | Vysekání kapes zeď cihelná pl. 0,25 m2, hl. 20 cm vč.lože Pro IPE 160 |  | kus | 5 | 0
|  |  | 5 I.NO pro uložení IPE 160 |  |  | 5
176 |  | 971035561R00 | Vybourání otv. zeď cihel. pl. 1 m2, tl. 45 cm, MC |  | m3 | 0.9 | 0
|  |  | 1*1*0,45 I.NP |  |  | 0.45
|  |  | 1*1*0,45 II.Np |  |  | 0.45
177 |  | 974031133R00 | Vysekání rýh ve zdi cihelné 5 x 10 cm |  | m | 32 | 0
|  |  | 32 |  |  | 32
|  | M21 | Elektromontáže
178 |  | 210111014RT6 | Zásuvka domovní zapuštěná - prov. 2x (2P+PE)včetně dod.zásuvky a rámečku série Tango |  | kus | 16 | 0
|  |  | 16 i.NP |  |  | 16
179 |  | 210111011RT6 | Zásuvka domovní zap. - prov. 2P+PE včetně dod. zásuvky a rámečku série Tango |  | kus | 7 | 0
|  |  | 7 I.NP |  |  | 7
180 |  | 210110041RT6 | Spínač zapuštěný jednopólový, řazeí vč. dodávky strojku, rámečku a krytu |  | kus | 5 | 0
|  |  | 5 I.NP |  |  | 5
181 |  | 210110042RT6 | Spínač zapuštěný dvoupólový, řazení 2 |  | kus | 4 | 0
|  |  | 4 I.NP |  |  | 4
182 |  | 210110054RT6 | Spínač zapuštěný střídavý dvojitý, řazení 6+6 |  | kus | 3 | 0
|  |  | 3 I.NP |  |  | 3
183 |  | 210201523R00 | D+N Svítidlo LED technické stropní závěsné 2 upev.body |  | kus | 6 | 0
|  |  | 6 I.NP 1,03 |  |  | 6
184 |  | 210201512R00 | D+M Svítidlo LED stropní závěsné 1 upevňov. bod |  | kus | 6 | 0
|  |  | 6 I.NP 1,02 6 |  |  | 6
185 |  | 210201511R00 | D+M Svítidlo LED bytové stropní přisazené |  | kus | 2 | 0
|  |  | 2 :NP 1,02 7 |  |  | 2
186 |  | 210201528R00 | Svítidlo LED světlomet venkovní |  | kus | 1 | 0
|  |  | 1 |  |  | 1
|  | M22 | Montáže sdělovací a zabezpečovací techniky
187 |  | 220110563R00 | Montáž celoplech.rozvaděče do zdi |  | kus | 1 | 0
|  |  | 1 |  |  | 1
188 |  | 222325032R00 | Požární konvenční stropní bodový hlásič na patici |  | kus | 1 | 0
|  |  | 1 |  |  | 1
189 |  | 222325032R00 | D+M Požární kstropní bodový hlásič kombinovaný |  | kus | 2 | 0
|  |  | 1 I.NP 1,01 |  |  | 1
|  |  | 1 II.NP 2,04 |  |  | 1
|  | M65 | Elektroinstalce
190 |  | 650101121R00 | Montáž žárovkového svítidla stropního přisazeného |  | kus | 3 | 0
|  |  | 3 I.NP 1,01 1 |  |  | 3
191 |  | 650101521R00 | Montáž LED svítidla stropního přisazeného |  | kus | 2 | 0
|  |  | I.NP |  |  | 0
|  |  | 1+1 1,04 4,5 |  |  | 2
192 |  | 650101121R00 | Montáž žárovkového svítidla stropního přisazeného |  | kus | 2 | 0
|  |  | I.NP |  |  | 0
|  |  | 1 1,06 2 |  |  | 1
|  |  | 1 1,07 3 |  |  | 1
193 |  | 650101721R00 | Montáž bodového svítidla stropního přisazeného |  | kus | 4 | 0
|  |  | 4 I.NP 1,03 |  |  | 4
194 |  | 650101566R00 | Montáž LED svítidla nástěnného vestavného s čidlem |  | kus | 1 | 0
|  |  | 1 |  |  | 1
195 |  | 650101571R00 | Montáž LED svítidla nástěnného přisazeného |  | kus | 4 | 0
|  |  | I.NP |  |  | 0
|  |  | 2 1,02 |  |  | 2
|  |  | 2 1,04 |  |  | 2
|  | S | Přesuny sutí
196 |  | 979990107R00 | Poplatek za skládku suti - směs betonu,cihel,dřeva,polystyrén,omítka |  | t | 47.47 | 0
|  |  | 47,47 |  |  | 47.47
197 |  | 979082212R00 | Vodorovná doprava suti po suchu do 50 m |  | t | 47.47 | 0
|  |  | 47,47 |  |  | 47.47
198 |  | 979083117R00 | Vodorovné přemístění suti na skládku do 6000 m |  | t | 47.47 | 0
|  |  | 47,47 |  |  | 47.47
199 |  | 979083191R00 | Příplatek za dalších započatých 1000 m nad 6000 m |  | t | 47.47 | 0
|  |  | 47,47 |  |  | 47.47
200 |  | 979086213R00 | Nakládání vybouraných hmot na dopravní prostředek |  | t | 47.47 | 0
|  |  | 47,47 |  |  | 47.47
Ostatní materiál
201 |  | 31179111 | Tyč závitová M20, DIN 975 |  | m | 10 | 0
|  |  | 10 krov |  |  | 10
202 |  | 31171815 | Kotva chemická - ampule RM II M20/22 |  | kus | 10 | 0
|  |  | 10 krov |  |  | 10
Poznámka:

## Harmonogram
Harmonogram
Název stavby: | ZŠ - přístavba | Doba výstavby: |  |  | Objednatel:
Druh stavby: |  | Začátek výstavby: | 06.10.2020 |  | Projektant: | TUZEprojekt, s.r.o.
Lokalita: | Slapy | Konec výstavby: |  |  | Zhotovitel:
JKSO: |  | Zpracováno dne: | 06.10.2020 |  | Zpracoval:
Kód | Zkrácený popis | Nh | Zdroje | Trvání | Rozpočet (Kč)
Poznámka:

## Čerpání rozpočtu a fakturace
Čerpání rozpočtu a fakturace
Název stavby: | ZŠ - přístavba |  |  | Doba výstavby: |  | Objednatel:
Druh stavby: |  |  |  | Začátek výstavby: | 06.10.2020 | Projektant: | TUZEprojekt, s.r.o.
Lokalita: | Slapy |  |  | Konec výstavby: |  | Zhotovitel:
JKSO: |  |  |  | Zpracováno dne: | 06.10.2020 | Zpracoval:
Č | Objekt | Kód | Zkrácený popis |  | Rozpočtové náklady (Kč) | Fakturovaná cena (Kč) | Rozdíl v Kč | Rozdíl v % | Množství | Fakturované množství | Rozdíl | Uhrazená cena (Kč) | Rozdíl úhrady v Kč | Rozdíl úhrady v %
|  | 13 | Hloubené vykopávky |  | 15835.6395 | 0 | -15835.6395 | -100 | 60.2056 | 0 | 60.2056 | Nefakturováno | 0 | -100 | 0
1 |  | 132201210R00 | Hloubení rýh š.do 200 cm hor.3 do 50 m3,STROJNĚ |  | 14721.9395 | 0 | -14721.9395 | -100 | 30.1056 | 0 | 30.1056 | Nefakturováno | 0 | -100 | 0
2 |  | 132201219R00 | Přípl.za lepivost,hloubení rýh 200cm,hor.3,STROJNĚ |  | 1113.7 | 0 | -1113.7 | -100 | 30.1 | 0 | 30.1 | Nefakturováno | 0 | -100 | 0
|  | 16 | Přemístění výkopku |  | 2191.28 | 0 | -2191.28 | -100 | 48.16 | 0 | 48.16 | Nefakturováno | 0 | -100 | 0
3 |  | 162201102R00 | Vodorovné přemístění výkopku z hor.1-4 do 50 m |  | 2191.28 | 0 | -2191.28 | -100 | 48.16 | 0 | 48.16 | Nefakturováno | 0 | -100 | 0
|  | 17 | Konstrukce ze zemin |  | 14628.6 | 0 | -14628.6 | -100 | 30.1 | 0 | 30.1 | Nefakturováno | 0 | -100 | 0
4 |  | 174101102R00 | Zásyp ruční se zhutněním |  | 14628.6 | 0 | -14628.6 | -100 | 30.1 | 0 | 30.1 | Nefakturováno | 0 | -100 | 0
|  | 21 | Úprava podloží a základové spáry |  | 2728.78 | 0 | -2728.78 | -100 | 8.6 | 0 | 8.6 | Nefakturováno | 0 | -100 | 0
5 |  | 212810010RAC | Trativody z PVC drenážních flexibilních trubek vč.obsypu d 100mm |  | 2728.78 | 0 | -2728.78 | -100 | 8.6 | 0 | 8.6 | Nefakturováno | 0 | -100 | 0
|  | 27 | Základy |  | 25162.1338 | 0 | -25162.1338 | -100 | 24.3148 | 0 | 24.3148 | Nefakturováno | 0 | -100 | 0
6 |  | 274321321R00 | Železobeton základových pasů C 20/25 |  | 8938.4148 | 0 | -8938.4148 | -100 | 3.1529 | 0 | 3.1529 | Nefakturováno | 0 | -100 | 0
7 |  | 274351215R00 | Bednění stěn základových pasů - zřízení |  | 3859.583 | 0 | -3859.583 | -100 | 6.643 | 0 | 6.643 | Nefakturováno | 0 | -100 | 0
8 |  | 274351216R00 | Bednění stěn základových pasů - odstranění |  | 856.56 | 0 | -856.56 | -100 | 6.64 | 0 | 6.64 | Nefakturováno | 0 | -100 | 0
9 |  | 271570010RAC | Polštář hutněný pod základy ze štěrkopísku tloušťky 20 cm |  | 1676.1311 | 0 | -1676.1311 | -100 | 5.11 | 0 | 5.11 | Nefakturováno | 0 | -100 | 0
10 |  | 273321321R00 | Železobeton základových desek C 20/25 |  | 7679.8449 | 0 | -7679.8449 | -100 | 2.7089 | 0 | 2.7089 | Nefakturováno | 0 | -100 | 0
11 |  | 273361921RT8 | Výztuž základových desek ze svařovaných sítíprůměr drátu 8,0, oka 100/100 mm KY81 |  | 2151.6 | 0 | -2151.6 | -100 | 0.06 | 0 | 0.06 | Nefakturováno | 0 | -100 | 0
|  | 28 | Zpevňování hornin a konstrukcí |  | 1424.385 | 0 | -1424.385 | -100 | 13.5 | 0 | 13.5 | Nefakturováno | 0 | -100 | 0
12 |  | 289970111R00 | Vrstva geotextilie Geofiltex 300g/m2 krytí XPS základového pasu |  | 1424.385 | 0 | -1424.385 | -100 | 13.5 | 0 | 13.5 | Nefakturováno | 0 | -100 | 0
|  | 31 | Zdi podpěrné a volné |  | 116617.8448 | 0 | -116617.8448 | -100 | 126.8969 | 0 | 126.8969 | Nefakturováno | 0 | -100 | 0
13 |  | 311238523R00 | Zdivo POROTHERM 30 Profi DRYFIX P15, tl. 300 mm |  | 82975.7597 | 0 | -82975.7597 | -100 | 64.025 | 0 | 64.025 | Nefakturováno | 0 | -100 | 0
14 |  | 311238522R00 | Zdivo POROTHERM 24 Profi DRYFIX P15, tl. 240 mm |  | 8271.18 | 0 | -8271.18 | -100 | 7.6585 | 0 | 7.6585 | Nefakturováno | 0 | -100 | 0
15 |  | 311238511R00 | Zdivo POROTHERM 17,5 Profi DRYFIX P10, tl. 175 mm |  | 7665.0228 | 0 | -7665.0228 | -100 | 8.9964 | 0 | 8.9964 | Nefakturováno | 0 | -100 | 0
16 |  | 317168130R00 | Překlad POROTHERM 7 vysoký 70x238x1000 mm |  | 2067 | 0 | -2067 | -100 | 6 | 0 | 6 | Nefakturováno | 0 | -100 | 0
17 |  | 310238411R00 | Zazdívka otvorů plochy do1 m2 cihlami na MC |  | 3451.8223 | 0 | -3451.8223 | -100 | 0.729 | 0 | 0.729 | Nefakturováno | 0 | -100 | 0
18 |  | 317168112R00 | Překlad POROTHERM plochý 115x71x1250 mm |  | 1316 | 0 | -1316 | -100 | 4 | 0 | 4 | Nefakturováno | 0 | -100 | 0
19 |  | 317168113R00 | Překlad POROTHERM plochý 115x71x1500 mm |  | 734 | 0 | -734 | -100 | 2 | 0 | 2 | Nefakturováno | 0 | -100 | 0
20 |  | 317121026R00 | Osazení překladu keram. vysokého, světl. do 180 cm |  | 867.06 | 0 | -867.06 | -100 | 6 | 0 | 6 | Nefakturováno | 0 | -100 | 0
21 |  | 317121027R00 | Osazení překladu keram. vysokého, světl. do 375 cm |  | 1386.06 | 0 | -1386.06 | -100 | 6 | 0 | 6 | Nefakturováno | 0 | -100 | 0
22 |  | 317941121RU3 | Osazení ocelových válcovaných nosníků do č.12 Včetně dodávky profilu U č.12 |  | 1448.94 | 0 | -1448.94 | -100 | 0.038 | 0 | 0.038 | Nefakturováno | 0 | -100 | 0
23 |  | 998011002R00 | Přesun hmot pro budovy zděné výšky do 12 m |  | 6435 | 0 | -6435 | -100 | 21.45 | 0 | 21.45 | Nefakturováno | 0 | -100 | 0
|  | 34 | Stěny a příčky |  | 38543.95 | 0 | -38543.95 | -100 | 39.303 | 0 | 39.303 | Nefakturováno | 0 | -100 | 0
24 |  | 342248152R00 | Příčky POROTHERM 11,5 Profi DRYFIX, tl. 115 mm |  | 12424.23 | 0 | -12424.23 | -100 | 18.655 | 0 | 18.655 | Nefakturováno | 0 | -100 | 0
25 |  | 342012221RT2 | Příčka SDK tl.100 mm,ocel.kce,1x oplášť.,RB 12,5mm |  | 26119.72 | 0 | -26119.72 | -100 | 20.648 | 0 | 20.648 | Nefakturováno | 0 | -100 | 0
|  | 41 | Stropy a stropní konstrukce (pro pozemní stavby) |  | 82241.8265 | 0 | -82241.8265 | -100 | 215.397 | 0 | 215.397 | Nefakturováno | 0 | -100 | 0
26 |  | 413941123RT3 | Osazení válcovaných nosníků ve stropech č. 14 - 22včetně dodávky profilu I č. 16 |  | 14817.09 | 0 | -14817.09 | -100 | 0.381 | 0 | 0.381 | Nefakturováno | 0 | -100 | 0
27 |  | 417320030RAA | Ztužující věnec ŽB z B 20 (C 16/20),25x25vč bednění, výztuž 90 kg/m3 XPL tl.50 |  | 5599.4216 | 0 | -5599.4216 | -100 | 15.56 | 0 | 15.56 | Nefakturováno | 0 | -100 | 0
28 |  | 411321313R00 | Stropy deskové ze železobetonu C 16/20 |  | 3335.724 | 0 | -3335.724 | -100 | 1.1346 | 0 | 1.1346 | Nefakturováno | 0 | -100 | 0
29 |  | 416021124R00 | Podhledy SDK, kovová.kce CD. 1x deska RFI 12,5 mm |  | 35494.5272 | 0 | -35494.5272 | -100 | 44.2024 | 0 | 44.2024 | Nefakturováno | 0 | -100 | 0
30 |  | 413941123RT2 | Osazení válcovaných nosníků ve stropech č. 14 - 22 včetně dodávky profilu I č. 14 |  | 4744.58 | 0 | -4744.58 | -100 | 0.122 | 0 | 0.122 | Nefakturováno | 0 | -100 | 0
31 |  | 15484515 | Profil trapézový CB50/250/0,88 mm, pozink. |  | 6265.0737 | 0 | -6265.0737 | -100 | 19.962 | 0 | 19.962 | Nefakturováno | 0 | -100 | 0
32 |  | 222261858R00 | Kotvení trapézového plechu |  | 3058.8 | 0 | -3058.8 | -100 | 120 | 0 | 120 | Nefakturováno | 0 | -100 | 0
33 |  | 411354255R00 | Bednění stropů plech pozink. vlna 50 mm tl. 0,88 mm |  | 7489.86 | 0 | -7489.86 | -100 | 14 | 0 | 14 | Nefakturováno | 0 | -100 | 0
34 |  | 411361921RT1 | Výztuž stropů svařovanou sítí průměr drátu 4,0, oka 100/100 mm KA16 |  | 1436.75 | 0 | -1436.75 | -100 | 0.035 | 0 | 0.035 | Nefakturováno | 0 | -100 | 0
|  | 43 | Schodiště |  | 55327.8936 | 0 | -55327.8936 | -100 | 5.32 | 0 | 5.32 | Nefakturováno | 0 | -100 | 0
35 |  | 430320100RAB | Schodiště ze železobetonu křivočaré beton 25/30,bednění,výztuž, |  | 55327.8936 | 0 | -55327.8936 | -100 | 5.32 | 0 | 5.32 | Nefakturováno | 0 | -100 | 0
|  | 59 | Kryty pozemních komunikací, letišť a ploch dlážděných (předlažby) |  | 11557.5727 | 0 | -11557.5727 | -100 | 26.59 | 0 | 26.59 | Nefakturováno | 0 | -100 | 0
36 |  | 591100031RA0 | Chodník z dlažby zámkové tl. 6 cm - oprava |  | 7412.5636 | 0 | -7412.5636 | -100 | 11.18 | 0 | 11.18 | Nefakturováno | 0 | -100 | 0
37 |  | 917862111R00 | Osazení stojat. obrub.bet. s opěrou,lože z C 12/15 |  | 2925 | 0 | -2925 | -100 | 10 | 0 | 10 | Nefakturováno | 0 | -100 | 0
38 |  | 998223011R00 | Přesun hmot, pozemní komunikace, kryt dlážděný |  | 1220.0091 | 0 | -1220.0091 | -100 | 5.41 | 0 | 5.41 | Nefakturováno | 0 | -100 | 0
|  | 61 | Úprava povrchů vnitřní |  | 93755.3492 | 0 | -93755.3492 | -100 | 350.1829 | 0 | 350.1829 | Nefakturováno | 0 | -100 | 0
39 |  | 612403386R00 | Hrubá výplň rýh ve stěnách do 10x10cm maltou z SMS |  | 6951.42 | 0 | -6951.42 | -100 | 42 | 0 | 42 | Nefakturováno | 0 | -100 | 0
40 |  | 612474510R00 | Omítka stěn vnitřní jednovrstvá vápenocement. filc |  | 80611.9579 | 0 | -80611.9579 | -100 | 282.8589 | 0 | 282.8589 | Nefakturováno | 0 | -100 | 0
41 |  | 612481211RT2 | Montáž výztužné sítě(perlinky)do stěrky-vnit.stěny |  | 6191.9712 | 0 | -6191.9712 | -100 | 25.324 | 0 | 25.324 | Nefakturováno | 0 | -100 | 0
|  | 62 | Úprava povrchů vnější |  | 144931.7776 | 0 | -144931.7776 | -100 | 74.9977 | 0 | 74.9977 | Nefakturováno | 0 | -100 | 0
42 |  | 622300042RAE | KZS s miner.vatou, plocha s otvory, budovy nad 6 mdesky fasádní minerální vlna tl. 140 mm, lešení |  | 127189.6274 | 0 | -127189.6274 | -100 | 65.63 | 0 | 65.63 | Nefakturováno | 0 | -100 | 0
43 |  | 622319522RU1 | Zat.systém Weber, sokl, XPS tl. 100 mm omítka mozaiková weberpas marmolit 6 kg/m2 |  | 15220.44 | 0 | -15220.44 | -100 | 8.29 | 0 | 8.29 | Nefakturováno | 0 | -100 | 0
44 |  | 28375460 | Polystyren extrudovaný XPS |  | 2521.7102 | 0 | -2521.7102 | -100 | 1.0777 | 0 | 1.0777 | Nefakturováno | 0 | -100 | 0
|  | 63 | Podlahy a podlahové konstrukce |  | 26062.9276 | 0 | -26062.9276 | -100 | 5.2186 | 0 | 5.2186 | Nefakturováno | 0 | -100 | 0
45 |  | 631310002RAB | Mazanina podkladní z betonu C 8/10, tl. 10 cm podklad štěrk 15cm |  | 1827.3076 | 0 | -1827.3076 | -100 | 2.6216 | 0 | 2.6216 | Nefakturováno | 0 | -100 | 0
46 |  | 631312611R00 | Mazanina betonová tl. 5 - 8 cm C 16/20 |  | 7936.5 | 0 | -7936.5 | -100 | 2.145 | 0 | 2.145 | Nefakturováno | 0 | -100 | 0
47 |  | 631361921RT8 | Výztuž mazanin svařovanou sítí |  | 16299.12 | 0 | -16299.12 | -100 | 0.452 | 0 | 0.452 | Nefakturováno | 0 | -100 | 0
|  | 64 | Výplně otvorů |  | 41731.04 | 0 | -41731.04 | -100 | 16 | 0 | 16 | Nefakturováno | 0 | -100 | 0
48 |  | 642942111RT3 | Osazení zárubní dveřních ocelových, pl. do 2,5 m2 včetně dodávky zárubně 70 x 197 x 11 cm |  | 3964 | 0 | -3964 | -100 | 2 | 0 | 2 | Nefakturováno | 0 | -100 | 0
49 |  | 642942111RU4 | Osazení zárubní dveřních ocelových, pl. do 2,5 m2 vč. dodávky zárubně 80x197 |  | 9440 | 0 | -9440 | -100 | 4 | 0 | 4 | Nefakturováno | 0 | -100 | 0
50 |  | 642942221RU2 | Osazení zárubní dveřních ocelových, pl. do 4,5 m2 včetně dodávky zárubně 135 x 197 |  | 2835 | 0 | -2835 | -100 | 1 | 0 | 1 | Nefakturováno | 0 | -100 | 0
51 |  | 642942111RU5 | Osazení zárubní dveřních ocel., pl. do 2,5 m2 včetně dod. zárubně 90 x 197 x 16 cm |  | 2380 | 0 | -2380 | -100 | 1 | 0 | 1 | Nefakturováno | 0 | -100 | 0
52 |  | 642941211RT2 | Pouzdro pro posuvné dveře jednostranné, do SDK |  | 16470.02 | 0 | -16470.02 | -100 | 2 | 0 | 2 | Nefakturováno | 0 | -100 | 0
53 |  | 642941210R00 | Osazení pouzdra pro posuv. dveře jednostr., do SDK |  | 2026.02 | 0 | -2026.02 | -100 | 2 | 0 | 2 | Nefakturováno | 0 | -100 | 0
54 |  | 766629301R00 | Montáž oken plastových plochy do 1,50 m2 |  | 4616 | 0 | -4616 | -100 | 4 | 0 | 4 | Nefakturováno | 0 | -100 | 0
|  | 711 | Izolace proti vodě |  | 23567.6447 | 0 | -23567.6447 | -100 | 92.737 | 0 | 92.737 | Nefakturováno | 0 | -100 | 0
55 |  | 711141559RY1 | Izolace proti vlhk. vodo. pásy přitavením 1 vrstva - včetně dod. Elastek 40 special mineral |  | 11768.575 | 0 | -11768.575 | -100 | 36.95 | 0 | 36.95 | Nefakturováno | 0 | -100 | 0
56 |  | 711141559RY2 | Izolace proti vlhk. vod. pásy přitav. 1 vrstva - včetně dod. Glastek 40 special mineral |  | 11269.75 | 0 | -11269.75 | -100 | 36.95 | 0 | 36.95 | Nefakturováno | 0 | -100 | 0
57 |  | 711111001RZ1 | Izolace proti vlhk.vodor. nátěr ALP za stu.1x nátěr - včetně dodávky penet. laku ALP |  | 529.3197 | 0 | -529.3197 | -100 | 18.837 | 0 | 18.837 | Nefakturováno | 0 | -100 | 0
|  | 713 | Izolace tepelné |  | 41328.3251 | 0 | -41328.3251 | -100 | 158.0796 | 0 | 158.0796 | Nefakturováno | 0 | -100 | 0
58 |  | 713103312R00 | Odstr.tep.izolace stěn,lepené,EPS tl.100-200 mm |  | 1076.664 | 0 | -1076.664 | -100 | 27.12 | 0 | 27.12 | Nefakturováno | 0 | -100 | 0
59 |  | 713121118RU1 | Montáž dilatačního pásku podél stěn četně dodávky 15x100x1000 m |  | 533.408 | 0 | -533.408 | -100 | 8.44 | 0 | 8.44 | Nefakturováno | 0 | -100 | 0
60 |  | 713121111RV5 | Izolace tepelná podlah na sucho,EPS 100 Stl.100 včetně dodávky polystyren tl. 100 mm |  | 11938.9549 | 0 | -11938.9549 | -100 | 41.8896 | 0 | 41.8896 | Nefakturováno | 0 | -100 | 0
61 |  | 713131131RT2 | Izolace tepelná stěn lepením základový pas |  | 4499.5053 | 0 | -4499.5053 | -100 | 10.777 | 0 | 10.777 | Nefakturováno | 0 | -100 | 0
62 |  | 713100010RAA | Izolace tepelné volně položené Isover UNI 5cm |  | 556.1136 | 0 | -556.1136 | -100 | 3.36 | 0 | 3.36 | Nefakturováno | 0 | -100 | 0
63 |  | 713120080RA0 | Separační fólie PE |  | 975.7087 | 0 | -975.7087 | -100 | 23.688 | 0 | 23.688 | Nefakturováno | 0 | -100 | 0
64 |  | 63151587 | Deska minerální ISOVER LAM 50 2000x360x160 mm |  | 12937.9908 | 0 | -12937.9908 | -100 | 19.74 | 0 | 19.74 | Nefakturováno | 0 | -100 | 0
65 |  | 59597047 | Deska FERMACELL Firepanel A1 1500x1000x12,5 mm |  | 723.6862 | 0 | -723.6862 | -100 | 3.325 | 0 | 3.325 | Nefakturováno | 0 | -100 | 0
66 |  | 63151581 | Deska minerální ISOVER LAM 50 2000x360x100 mm |  | 8086.2936 | 0 | -8086.2936 | -100 | 19.74 | 0 | 19.74 | Nefakturováno | 0 | -100 | 0
|  | 721 | Vnitřní kanalizace |  | 29168.7575 | 0 | -29168.7575 | -100 | 59.795 | 0 | 59.795 | Nefakturováno | 0 | -100 | 0
67 |  | 721200002RA0 | Kanalizace vnitřní odpadní ležatá PP, D 100 x 2,7 mm |  | 4759.5712 | 0 | -4759.5712 | -100 | 7.125 | 0 | 7.125 | Nefakturováno | 0 | -100 | 0
68 |  | 721200001RA0 | Kanalizace vnitřní připojovací, PP, D 70x1,8 mm |  | 292.32 | 0 | -292.32 | -100 | 1.12 | 0 | 1.12 | Nefakturováno | 0 | -100 | 0
69 |  | 721100012RAA | Kanalizace vnitřní, PVC, D 125 mm, zemní práce |  | 12180.9063 | 0 | -12180.9063 | -100 | 9.37 | 0 | 9.37 | Nefakturováno | 0 | -100 | 0
70 |  | 721200001RA0 | Kanalizace vnitřní připojovací, PP, D 50x1,8 mm |  | 3132 | 0 | -3132 | -100 | 12 | 0 | 12 | Nefakturováno | 0 | -100 | 0
71 |  | 721200001RA0 | Kanalizace vnitřní připojovací, PP, D 50x1,8 mm |  | 1435.5 | 0 | -1435.5 | -100 | 5.5 | 0 | 5.5 | Nefakturováno | 0 | -100 | 0
72 |  | 721223423R00 | Vpusť podlahová se zápachovou uzávěrkou HL 310N |  | 5080 | 0 | -5080 | -100 | 4 | 0 | 4 | Nefakturováno | 0 | -100 | 0
73 |  | 286564798 | Redukce krát. odpadní PipeLife MASTER 3 DN 100/70 |  | 1018.7 | 0 | -1018.7 | -100 | 10 | 0 | 10 | Nefakturováno | 0 | -100 | 0
74 |  | 28656022 | Koleno odpadní Skolan dB SKB DN 75 mm 30° |  | 802.6 | 0 | -802.6 | -100 | 10 | 0 | 10 | Nefakturováno | 0 | -100 | 0
75 |  | 998721101R00 | Přesun hmot pro vnitřní kanalizaci, výšky do 6 m |  | 467.16 | 0 | -467.16 | -100 | 0.68 | 0 | 0.68 | Nefakturováno | 0 | -100 | 0
|  | 722 | Vnitřní vodovod |  | 39495.845 | 0 | -39495.845 | -100 | 139.34 | 0 | 139.34 | Nefakturováno | 0 | -100 | 0
76 |  | 722254201RT2 | Hydrantový systém, box s plnými dveřmi |  | 7665 | 0 | -7665 | -100 | 1 | 0 | 1 | Nefakturováno | 0 | -100 | 0
77 |  | 722172331R00 | Potrubí z PPR, D 20x3,4 mm, PN 20, vč. zed. výpom. |  | 8903.655 | 0 | -8903.655 | -100 | 27.27 | 0 | 27.27 | Nefakturováno | 0 | -100 | 0
78 |  | 722220112R00 | Nástěnka K 247, pro výtokový ventil G 3/4 |  | 2295 | 0 | -2295 | -100 | 10 | 0 | 10 | Nefakturováno | 0 | -100 | 0
79 |  | 722220122R00 | Nástěnka K 247, pro baterii G 3/4 |  | 4620 | 0 | -4620 | -100 | 10 | 0 | 10 | Nefakturováno | 0 | -100 | 0
80 |  | 283773026 | Izolace potrubí Tubolit DG 22 x 20 mm šedá |  | 3816 | 0 | -3816 | -100 | 60 | 0 | 60 | Nefakturováno | 0 | -100 | 0
81 |  | 722172332R00 | Potrubí z PPR, D 25x4,2 mm, PN 20, vč. zed. výpom. |  | 11342.29 | 0 | -11342.29 | -100 | 28.57 | 0 | 28.57 | Nefakturováno | 0 | -100 | 0
82 |  | 722130232R00 | Potrubí z trub.závit.pozink.svařovan. 11343,DN 20 |  | 642.75 | 0 | -642.75 | -100 | 1.5 | 0 | 1.5 | Nefakturováno | 0 | -100 | 0
83 |  | 286547026 | Klapka zpětná D 20 |  | 211.15 | 0 | -211.15 | -100 | 1 | 0 | 1 | Nefakturováno | 0 | -100 | 0
|  | 725 | Zařizovací předměty |  | 95742.27 | 0 | -95742.27 | -100 | 26 | 0 | 26 | Nefakturováno | 0 | -100 | 0
84 |  | 725210821R00 | Demontáž umyvadel bez výtokových armatur |  | 148 | 0 | -148 | -100 | 1 | 0 | 1 | Nefakturováno | 0 | -100 | 0
85 |  | 725110811R00 | Demontáž klozetů splachovacích |  | 228.5 | 0 | -228.5 | -100 | 1 | 0 | 1 | Nefakturováno | 0 | -100 | 0
86 |  | 725339101R00 | Montáž výlevky,dřezu |  | 4569.95 | 0 | -4569.95 | -100 | 5 | 0 | 5 | Nefakturováno | 0 | -100 | 0
87 |  | 725100001RA0 | Umyvadlo, baterie, zápachová uzávěrka |  | 20619.96 | 0 | -20619.96 | -100 | 4 | 0 | 4 | Nefakturováno | 0 | -100 | 0
88 |  | 725100006RA0 | Klozet kombi |  | 5965.01 | 0 | -5965.01 | -100 | 1 | 0 | 1 | Nefakturováno | 0 | -100 | 0
89 |  | 725200010RA0 | Montáž zařizovacích předmětů - klozet |  | 1883.98 | 0 | -1883.98 | -100 | 1 | 0 | 1 | Nefakturováno | 0 | -100 | 0
90 |  | 725100002RA0 | Dřez, baterie, zápachová uzávěrka |  | 20049.95 | 0 | -20049.95 | -100 | 5 | 0 | 5 | Nefakturováno | 0 | -100 | 0
91 |  | 725100004RA0 | Sprchové stání, baterie, podlahová vpust |  | 3810 | 0 | -3810 | -100 | 1 | 0 | 1 | Nefakturováno | 0 | -100 | 0
92 |  | 725200030RA0 | Montáž zařizovacích předmětů - umyvadlo |  | 7271.92 | 0 | -7271.92 | -100 | 4 | 0 | 4 | Nefakturováno | 0 | -100 | 0
93 |  | 725200050RA0 | Montáž zařizovacích předmětů - sprcha |  | 5195 | 0 | -5195 | -100 | 1 | 0 | 1 | Nefakturováno | 0 | -100 | 0
94 |  | 725100008RA0 | Ohřívač vody elektrický akumulační do 200l |  | 22300 | 0 | -22300 | -100 | 1 | 0 | 1 | Nefakturováno | 0 | -100 | 0
95 |  | 725539105R00 | Montáž elektr.ohřívačů, ostatní typy 200l |  | 3700 | 0 | -3700 | -100 | 1 | 0 | 1 | Nefakturováno | 0 | -100 | 0
|  | 728 | Vzduchotechnika |  | 956947 | 0 | -956947 | -100 | 1 | 0 | 1 | Nefakturováno | 0 | -100 | 0
96 |  | 728111112R00 | VZT viz.výkaz výměr samostantný list č.1 |  | 956947 | 0 | -956947 | -100 | 1 | 0 | 1 | Nefakturováno | 0 | -100 | 0
|  | 733 | Rozvod potrubí |  | 12871.35 | 0 | -12871.35 | -100 | 68.8 | 0 | 68.8 | Nefakturováno | 0 | -100 | 0
97 |  | 733161902R00 | Propojení měděného potrubí vytápění D 15 mm |  | 1252 | 0 | -1252 | -100 | 8 | 0 | 8 | Nefakturováno | 0 | -100 | 0
98 |  | 722172331R00 | Potrubí z PPR, D 20x3,4 mm, PN 20, vč. zed. výpom. |  | 4864.85 | 0 | -4864.85 | -100 | 14.9 | 0 | 14.9 | Nefakturováno | 0 | -100 | 0
99 |  | 722172311R00 | Potrubí z PPR, D 20x2,8 mm, PN 16, vč.zed.výpom. |  | 4782.9 | 0 | -4782.9 | -100 | 14.9 | 0 | 14.9 | Nefakturováno | 0 | -100 | 0
100 |  | 283773026 | Izolace potrubí Tubolit DG 22 x 20 mm šedá |  | 1971.6 | 0 | -1971.6 | -100 | 31 | 0 | 31 | Nefakturováno | 0 | -100 | 0
|  | 734 | Armatury |  | 4422.48 | 0 | -4422.48 | -100 | 16 | 0 | 16 | Nefakturováno | 0 | -100 | 0
101 |  | 734221672RT3 | Hlavice ovládání ventilů termostat. RD 80 R |  | 1442.04 | 0 | -1442.04 | -100 | 4 | 0 | 4 | Nefakturováno | 0 | -100 | 0
102 |  | 734213123R00 | Ventil odvzdušňovací ruční, IVAR.BALUX DN 15 |  | 294.44 | 0 | -294.44 | -100 | 4 | 0 | 4 | Nefakturováno | 0 | -100 | 0
103 |  | 734266715R00 | Šroubení svěrné Heimeier pro plast.trub.20x2 mm-EK |  | 914 | 0 | -914 | -100 | 4 | 0 | 4 | Nefakturováno | 0 | -100 | 0
104 |  | 734266416R00 | Šroubení uzav.dvoutr.rohové, Heimeir Vekotec DN 15 |  | 1772 | 0 | -1772 | -100 | 4 | 0 | 4 | Nefakturováno | 0 | -100 | 0
|  | 735 | Otopná tělesa |  | 16419.77 | 0 | -16419.77 | -100 | 8 | 0 | 8 | Nefakturováno | 0 | -100 | 0
105 |  | 48454372 | Těleso otopné desk.Radik Klasik typ20 v.600dl.1600 |  | 4936.09 | 0 | -4936.09 | -100 | 1 | 0 | 1 | Nefakturováno | 0 | -100 | 0
106 |  | 48454378 | Těleso otopné desk.Radik Klasik typ20 v.600 dl.600 |  | 2835.18 | 0 | -2835.18 | -100 | 1 | 0 | 1 | Nefakturováno | 0 | -100 | 0
107 |  | 735159111R00 | Montáž panelových těles Radik do délky 1600 mm |  | 1802 | 0 | -1802 | -100 | 4 | 0 | 4 | Nefakturováno | 0 | -100 | 0
108 |  | 4845172482 | Radiátor koup. Grenada Radius v.1535, dl.500, š.66 |  | 3293.46 | 0 | -3293.46 | -100 | 1 | 0 | 1 | Nefakturováno | 0 | -100 | 0
109 |  | 48454366 | Těleso otopné desk.Radik Klasik typ20 v.600dl.1000 |  | 3553.04 | 0 | -3553.04 | -100 | 1 | 0 | 1 | Nefakturováno | 0 | -100 | 0
|  | 762 | Konstrukce tesařské |  | 73549.7707 | 0 | -73549.7707 | -100 | 344.4558 | 0 | 344.4558 | Nefakturováno | 0 | -100 | 0
110 |  | 762341210RT3 | Montáž bednění střech rovných, prkna hrubá na sraz včetně dodávky řeziva, prkna tl. 20 mm |  | 5018.9393 | 0 | -5018.9393 | -100 | 19.8762 | 0 | 19.8762 | Nefakturováno | 0 | -100 | 0
111 |  | 762342213RT2 | Montáž kontralatí přes vláknitou izolaci tl.140 mm včetně dodávky latě 60 x 40 mm |  | 3001.3062 | 0 | -3001.3062 | -100 | 19.8762 | 0 | 19.8762 | Nefakturováno | 0 | -100 | 0
112 |  | 762795000R00 | Spojovací prostředky pro vázané konstrukce |  | 1097.751 | 0 | -1097.751 | -100 | 1.321 | 0 | 1.321 | Nefakturováno | 0 | -100 | 0
113 |  | 67352443 | DEKTEN METAL PLUS II fólie separační a mikrovent. |  | 4618.0178 | 0 | -4618.0178 | -100 | 24.8762 | 0 | 24.8762 | Nefakturováno | 0 | -100 | 0
114 |  | 762331811R00 | Demontáž konstrukcí krovů z hranolů do 120 cm2 |  | 2452.05 | 0 | -2452.05 | -100 | 45 | 0 | 45 | Nefakturováno | 0 | -100 | 0
115 |  | 762343811R00 | Demontáž bednění střech z prken hrubých do 32 mm |  | 1265.4 | 0 | -1265.4 | -100 | 18 | 0 | 18 | Nefakturováno | 0 | -100 | 0
116 |  | 775524270R00 | D+M OSB desek tl.18mm |  | 7158.1114 | 0 | -7158.1114 | -100 | 21.8762 | 0 | 21.8762 | Nefakturováno | 0 | -100 | 0
117 |  | 713101323R00 | Odstr.tep.izol.střech,lepené,minerál tl. 200 mm |  | 1216.8 | 0 | -1216.8 | -100 | 18 | 0 | 18 | Nefakturováno | 0 | -100 | 0
118 |  | 713120080RA0 | Separační fólie PE |  | 981.9696 | 0 | -981.9696 | -100 | 23.84 | 0 | 23.84 | Nefakturováno | 0 | -100 | 0
119 |  | 713191100R00 | Položení separační fólie |  | 687.502 | 0 | -687.502 | -100 | 19.87 | 0 | 19.87 | Nefakturováno | 0 | -100 | 0
120 |  | 28322108.A | Fólie Fatrapar E tl. 0,2 mm zábrana parotěsná |  | 823.1952 | 0 | -823.1952 | -100 | 23.84 | 0 | 23.84 | Nefakturováno | 0 | -100 | 0
121 |  | 765799313RO9 | Montáž fólie na bednění přibitím, přelepení spojů difúzní pojistná hydroizolace DEKTEN METAL II |  | 5881.52 | 0 | -5881.52 | -100 | 19.87 | 0 | 19.87 | Nefakturováno | 0 | -100 | 0
122 |  | 998762102R00 | Přesun hmot pro tesařské konstrukce, výšky do 12 m |  | 3283.2 | 0 | -3283.2 | -100 | 2.28 | 0 | 2.28 | Nefakturováno | 0 | -100 | 0
123 |  | 762330012RAD | Konstrukce vázaná krovu z řeziva plochy 224 hranoly 14 x 16 cm, včetně dodávky |  | 23111.7203 | 0 | -23111.7203 | -100 | 51.53 | 0 | 51.53 | Nefakturováno | 0 | -100 | 0
124 |  | 762330012RAA | Konstrukce vázaná krovu z řeziva plochy do 224 cm2hranoly 8 x 16cm, včetně dodávky |  | 12952.288 | 0 | -12952.288 | -100 | 34.4 | 0 | 34.4 | Nefakturováno | 0 | -100 | 0
|  | 764 | Konstrukce klempířské |  | 66968.241 | 0 | -66968.241 | -100 | 97.383 | 0 | 97.383 | Nefakturováno | 0 | -100 | 0
125 |  | 764330010RAB | Lemování zdí z Pz plechu rš 330 mm |  | 1917.6 | 0 | -1917.6 | -100 | 4.7 | 0 | 4.7 | Nefakturováno | 0 | -100 | 0
126 |  | 764311821R00 | Demontáž krytiny, tabule 2 x 1 m, do 25 m2, do 30° |  | 1230.96 | 0 | -1230.96 | -100 | 18.4 | 0 | 18.4 | Nefakturováno | 0 | -100 | 0
127 |  | 764454291R00 | Montáž trub Pz odpadních kruhových |  | 1538.405 | 0 | -1538.405 | -100 | 9.13 | 0 | 9.13 | Nefakturováno | 0 | -100 | 0
128 |  | 764310010RAA | Krytina střech z Pz plechu |  | 44577.69 | 0 | -44577.69 | -100 | 31 | 0 | 31 | Nefakturováno | 0 | -100 | 0
129 |  | 764352010RAA | Žlab z Pz plechu podokapní půlkruhový |  | 3789.825 | 0 | -3789.825 | -100 | 8.45 | 0 | 8.45 | Nefakturováno | 0 | -100 | 0
130 |  | 764410010RAA | Oplechování parapetů z Pz plechu |  | 1070.322 | 0 | -1070.322 | -100 | 2.2 | 0 | 2.2 | Nefakturováno | 0 | -100 | 0
131 |  | 764330212REA | Lemování z Pz plechu,do 450 x 450 mm |  | 4340 | 0 | -4340 | -100 | 2 | 0 | 2 | Nefakturováno | 0 | -100 | 0
132 |  | 764319020RA0 | Hřebenáč |  | 2239.965 | 0 | -2239.965 | -100 | 3.5 | 0 | 3.5 | Nefakturováno | 0 | -100 | 0
133 |  | 764454010RAC | Odpadní trouby z Pz plechu kruhové |  | 4135.5 | 0 | -4135.5 | -100 | 9.19 | 0 | 9.19 | Nefakturováno | 0 | -100 | 0
134 |  | 764352291R00 | Montáž žlabů Pz podokapních půlkruhových |  | 1402.7 | 0 | -1402.7 | -100 | 8.45 | 0 | 8.45 | Nefakturováno | 0 | -100 | 0
135 |  | 998764102R00 | Přesun hmot pro klempířské konstr., výšky do 12 m |  | 725.274 | 0 | -725.274 | -100 | 0.363 | 0 | 0.363 | Nefakturováno | 0 | -100 | 0
|  | 766 | Konstrukce truhlářské |  | 70414.83 | 0 | -70414.83 | -100 | 24 | 0 | 24 | Nefakturováno | 0 | -100 | 0
136 |  | 766660012RA0 | Montáž dveří jednokřídlových šířky 70 cm |  | 2179.98 | 0 | -2179.98 | -100 | 2 | 0 | 2 | Nefakturováno | 0 | -100 | 0
137 |  | 766660014RA0 | Montáž dveří jednokřídlových šířky 80 cm |  | 4447.96 | 0 | -4447.96 | -100 | 4 | 0 | 4 | Nefakturováno | 0 | -100 | 0
138 |  | 766660024RA0 | Montáž dveří dvoukřídlových šířky 135 cm |  | 1761 | 0 | -1761 | -100 | 1 | 0 | 1 | Nefakturováno | 0 | -100 | 0
139 |  | 61143803 | Okno plastové jednokřídlé 60 x 90 cm OS bílé |  | 11838.18 | 0 | -11838.18 | -100 | 3 | 0 | 3 | Nefakturováno | 0 | -100 | 0
140 |  | 61165611 | Dveře protipožární EI30 plné 80x197 cm CPL 0,2 |  | 6844.77 | 0 | -6844.77 | -100 | 1 | 0 | 1 | Nefakturováno | 0 | -100 | 0
141 |  | 61174002 | Dveře bezpečnostní plné B2 1kř. 90x197 cm |  | 8449.94 | 0 | -8449.94 | -100 | 1 | 0 | 1 | Nefakturováno | 0 | -100 | 0
142 |  | 611601203 | Dveře vnitřní CPL 0,2 KLASIK plné 1kř. 80x197 cm |  | 8026.41 | 0 | -8026.41 | -100 | 3 | 0 | 3 | Nefakturováno | 0 | -100 | 0
143 |  | 611601202 | Dveře vnitřní CPL 0,2 KLASIK plné 1kř. 70x197 cm |  | 5350.94 | 0 | -5350.94 | -100 | 2 | 0 | 2 | Nefakturováno | 0 | -100 | 0
144 |  | 766660016RA0 | Montáž dveří jednokřídlových šířky 90 cm |  | 1169.98 | 0 | -1169.98 | -100 | 1 | 0 | 1 | Nefakturováno | 0 | -100 | 0
145 |  | 61143027 | Okno plastové jednodílné 90 x 100 cm OS |  | 4558.63 | 0 | -4558.63 | -100 | 1 | 0 | 1 | Nefakturováno | 0 | -100 | 0
146 |  | 766666112R00 | Montáž dveří posuvných, osazení závěsu, 1kř. |  | 2482 | 0 | -2482 | -100 | 2 | 0 | 2 | Nefakturováno | 0 | -100 | 0
147 |  | 61169701 | Dveře posuvné do pouzdra |  | 8573.9 | 0 | -8573.9 | -100 | 2 | 0 | 2 | Nefakturováno | 0 | -100 | 0
148 |  | 611601217 | Dveře vnitřní RAL KLASIK plné 2kř. 135x197 cm |  | 4731.14 | 0 | -4731.14 | -100 | 1 | 0 | 1 | Nefakturováno | 0 | -100 | 0
|  | 767 | Konstrukce doplňkové stavební (zámečnické) |  | 10529.948 | 0 | -10529.948 | -100 | 5.2 | 0 | 5.2 | Nefakturováno | 0 | -100 | 0
149 |  | 767200001RA0 | Zábradlí schodištové, madlo, nátěry |  | 10529.948 | 0 | -10529.948 | -100 | 5.2 | 0 | 5.2 | Nefakturováno | 0 | -100 | 0
|  | 771 | Podlahy z dlaždic |  | 136232.563 | 0 | -136232.563 | -100 | 652.38 | 0 | 652.38 | Nefakturováno | 0 | -100 | 0
150 |  | 771575109RT2 | Montáž podlah keram.,hladké, tmel, 30x30 cm |  | 45530.903 | 0 | -45530.903 | -100 | 80.3 | 0 | 80.3 | Nefakturováno | 0 | -100 | 0
151 |  | 771101115R00 | Vyrovnání podkladů samonivel. hmotou tl. do 10 mm |  | 14414.5 | 0 | -14414.5 | -100 | 113.5 | 0 | 113.5 | Nefakturováno | 0 | -100 | 0
152 |  | 771101210RT2 | Penetrace podkladu pod dlažby |  | 4426.5 | 0 | -4426.5 | -100 | 113.5 | 0 | 113.5 | Nefakturováno | 0 | -100 | 0
153 |  | 771130111R00 | Obklad soklíků rovných do tmele výšky do 100 mm |  | 2509.86 | 0 | -2509.86 | -100 | 21.27 | 0 | 21.27 | Nefakturováno | 0 | -100 | 0
154 |  | 771130211R00 | Obklad sokl. schodišť. stupňov., TM, v. do 100 mm |  | 3143.36 | 0 | -3143.36 | -100 | 16.72 | 0 | 16.72 | Nefakturováno | 0 | -100 | 0
155 |  | 771120111R00 | Kladení dlaždic na stupnice do tmele, jedna řada |  | 3890.25 | 0 | -3890.25 | -100 | 17.1 | 0 | 17.1 | Nefakturováno | 0 | -100 | 0
156 |  | 771120211R00 | Kladení dlaždic na podstupnice do tmele, 1 řada |  | 1966.5 | 0 | -1966.5 | -100 | 17.1 | 0 | 17.1 | Nefakturováno | 0 | -100 | 0
157 |  | 592 | Dlažba keramická 30x30x8 cm |  | 45874.16 | 0 | -45874.16 | -100 | 136 | 0 | 136 | Nefakturováno | 0 | -100 | 0
158 |  | 28656991 | Dilatační pás k podlah. 10/150 mm |  | 602.91 | 0 | -602.91 | -100 | 63 | 0 | 63 | Nefakturováno | 0 | -100 | 0
159 |  | 59247432 | Sokl pásek SA 100/400 |  | 2294.05 | 0 | -2294.05 | -100 | 55 | 0 | 55 | Nefakturováno | 0 | -100 | 0
160 |  | 998771101R00 | Přesun hmot pro podlahy z dlaždic, výšky do 6 m |  | 11579.57 | 0 | -11579.57 | -100 | 18.89 | 0 | 18.89 | Nefakturováno | 0 | -100 | 0
|  | 776 | Podlahy povlakové |  | 48306.332 | 0 | -48306.332 | -100 | 132.8 | 0 | 132.8 | Nefakturováno | 0 | -100 | 0
161 |  | 776520010RAH | Podlaha povlaková z PVC pásů,soklík podlahovina IQ Megalit tl.2,0 mm |  | 45915.6 | 0 | -45915.6 | -100 | 33.2 | 0 | 33.2 | Nefakturováno | 0 | -100 | 0
162 |  | 776101121R00 | Provedení penetrace podkladu pod.povlak.podlahy |  | 756.96 | 0 | -756.96 | -100 | 33.2 | 0 | 33.2 | Nefakturováno | 0 | -100 | 0
163 |  | 776101101R00 | Vysávání podlah prům.vysavačem pod povlak.podlahy |  | 229.412 | 0 | -229.412 | -100 | 33.2 | 0 | 33.2 | Nefakturováno | 0 | -100 | 0
164 |  | 776200810R00 | Odstranění PVC podlah lepen. |  | 1404.36 | 0 | -1404.36 | -100 | 33.2 | 0 | 33.2 | Nefakturováno | 0 | -100 | 0
|  | 781 | Obklady (keramické) |  | 136232.5895 | 0 | -136232.5895 | -100 | 326.5155 | 0 | 326.5155 | Nefakturováno | 0 | -100 | 0
165 |  | 781230121R00 | Obkládání stěn vnitř.keram. do tmele do 300x300 mm |  | 85171.0495 | 0 | -85171.0495 | -100 | 149.6855 | 0 | 149.6855 | Nefakturováno | 0 | -100 | 0
166 |  | 59781351 | Obkládačka 15x15 |  | 49939.75 | 0 | -49939.75 | -100 | 175 | 0 | 175 | Nefakturováno | 0 | -100 | 0
167 |  | 998781101R00 | Přesun hmot pro obklady keramické, výšky do 6 m |  | 1121.79 | 0 | -1121.79 | -100 | 1.83 | 0 | 1.83 | Nefakturováno | 0 | -100 | 0
|  | 784 | Malby |  | 18866.3564 | 0 | -18866.3564 | -100 | 411.0275 | 0 | 411.0275 | Nefakturováno | 0 | -100 | 0
168 |  | 784195322R00 | Malba Primalex Fortisimo, barva, bez penetrace,2 x |  | 14715.0544 | 0 | -14715.0544 | -100 | 205.5175 | 0 | 205.5175 | Nefakturováno | 0 | -100 | 0
169 |  | 784191101R00 | Penetrace podkladu univerzální Primalex 1x |  | 4151.302 | 0 | -4151.302 | -100 | 205.51 | 0 | 205.51 | Nefakturováno | 0 | -100 | 0
|  | 83 | Potrubí z trub kameninových |  | 23962.8375 | 0 | -23962.8375 | -100 | 11.25 | 0 | 11.25 | Nefakturováno | 0 | -100 | 0
170 |  | 831350012RAB | Kanalizace z trub PVC hrdlových D 150 mm vč.hlobených zapažených rýh |  | 23962.8375 | 0 | -23962.8375 | -100 | 11.25 | 0 | 11.25 | Nefakturováno | 0 | -100 | 0
|  | 90 | Hodinové zúčtovací sazby (HZS) |  | 38600 | 0 | -38600 | -100 | 100 | 0 | 100 | Nefakturováno | 0 | -100 | 0
171 |  | 900 R01 | HZS |  | 38600 | 0 | -38600 | -100 | 100 | 0 | 100 | Nefakturováno | 0 | -100 | 0
|  | 94 | Lešení a stavební výtahy |  | 18893.5 | 0 | -18893.5 | -100 | 2096.9 | 0 | 2096.9 | Nefakturováno | 0 | -100 | 0
172 |  | 941955002R00 | Lešení lehké pomocné, výška podlahy do 1,9 m |  | 10880.65 | 0 | -10880.65 | -100 | 80.3 | 0 | 80.3 | Nefakturováno | 0 | -100 | 0
173 |  | 941941031RT4 | Montáž lešení leh.řad.s podlahami,š.do 1 m, H 10 m |  | 3063.72 | 0 | -3063.72 | -100 | 63.3 | 0 | 63.3 | Nefakturováno | 0 | -100 | 0
174 |  | 941941111R00 | Pronájem lešení za den |  | 2853.9 | 0 | -2853.9 | -100 | 1890 | 0 | 1890 | Nefakturováno | 0 | -100 | 0
175 |  | 941941831RT4 | Demontáž lešení leh.řad.s podlahami,š.1 m, H 10 m |  | 2095.23 | 0 | -2095.23 | -100 | 63.3 | 0 | 63.3 | Nefakturováno | 0 | -100 | 0
|  | 95 | Různé dokončovací konstrukce a práce na pozemních stavbách |  | 11958.85 | 0 | -11958.85 | -100 | 89.7 | 0 | 89.7 | Nefakturováno | 0 | -100 | 0
176 |  | 953981105R00 | Chemické kotvy do betonu, hl. 170 mm, M 20, ampule |  | 1752.5 | 0 | -1752.5 | -100 | 5 | 0 | 5 | Nefakturováno | 0 | -100 | 0
177 |  | 952901111R00 | Vyčištění budov o výšce podlaží do 4 m |  | 10206.35 | 0 | -10206.35 | -100 | 84.7 | 0 | 84.7 | Nefakturováno | 0 | -100 | 0
|  | 96 | Bourání konstrukcí |  | 86219.6897 | 0 | -86219.6897 | -100 | 144.9179 | 0 | 144.9179 | Nefakturováno | 0 | -100 | 0
178 |  | 962032231R00 | Bourání zdiva z cihel pálených na MVC |  | 5528.4019 | 0 | -5528.4019 | -100 | 6.8506 | 0 | 6.8506 | Nefakturováno | 0 | -100 | 0
179 |  | 962031163R00 | Bourání příček . tl. do 100 mm |  | 2189.6017 | 0 | -2189.6017 | -100 | 17.1076 | 0 | 17.1076 | Nefakturováno | 0 | -100 | 0
180 |  | 968061125R00 | Vyvěšení dřevěných dveřních křídel pl. do 2 m2 |  | 134.48 | 0 | -134.48 | -100 | 8 | 0 | 8 | Nefakturováno | 0 | -100 | 0
181 |  | 968061136R00 | Vyvěšení dřevěných křídel vrat plochy do 4 m2 |  | 155 | 0 | -155 | -100 | 2 | 0 | 2 | Nefakturováno | 0 | -100 | 0
182 |  | 965200011RA0 | Bourání skladby podlah vč.dlažby keramické |  | 49284.6822 | 0 | -49284.6822 | -100 | 11.61 | 0 | 11.61 | Nefakturováno | 0 | -100 | 0
183 |  | 965081713R00 | Bourání dlažeb keramických tl.10 mm, nad 1 m2 |  | 2171.612 | 0 | -2171.612 | -100 | 33.2 | 0 | 33.2 | Nefakturováno | 0 | -100 | 0
184 |  | 968072455R00 | Vybourání kovových dveřních zárubní pl. do 2 m2 |  | 3036 | 0 | -3036 | -100 | 8 | 0 | 8 | Nefakturováno | 0 | -100 | 0
185 |  | 968072456R00 | Vybourání kovových dveřních zárubní pl. nad 2 m2 |  | 586 | 0 | -586 | -100 | 2 | 0 | 2 | Nefakturováno | 0 | -100 | 0
186 |  | 963100013RA0 | Bourání stropů Hurdis, I č. 16 délky do 4,0 m |  | 15148.9548 | 0 | -15148.9548 | -100 | 19.3224 | 0 | 19.3224 | Nefakturováno | 0 | -100 | 0
187 |  | 965043441RT4 | Bourání podkladů bet., potěr tl. 15 cm, nad 4 m2 |  | 3646.5738 | 0 | -3646.5738 | -100 | 1.8297 | 0 | 1.8297 | Nefakturováno | 0 | -100 | 0
188 |  | 965049112RT1 | Příplatek, bourání mazanin se svař.síťí nad 10 cm |  | 2439.3432 | 0 | -2439.3432 | -100 | 1.7976 | 0 | 1.7976 | Nefakturováno | 0 | -100 | 0
189 |  | 965048150R00 | Dočištění povrchu po vybourání dlažeb, tmel do 50% |  | 1899.04 | 0 | -1899.04 | -100 | 33.2 | 0 | 33.2 | Nefakturováno | 0 | -100 | 0
|  | 97 | Prorážení otvorů a ostatní bourací práce |  | 8568.489 | 0 | -8568.489 | -100 | 37.9 | 0 | 37.9 | Nefakturováno | 0 | -100 | 0
190 |  | 973022451R00 | Vysekání kapes zeď cihelná pl. 0,25 m2, hl. 20 cm vč.lože Pro IPE 160 |  | 2278.3 | 0 | -2278.3 | -100 | 5 | 0 | 5 | Nefakturováno | 0 | -100 | 0
191 |  | 971035561R00 | Vybourání otv. zeď cihel. pl. 1 m2, tl. 45 cm, MC |  | 2578.509 | 0 | -2578.509 | -100 | 0.9 | 0 | 0.9 | Nefakturováno | 0 | -100 | 0
192 |  | 974031133R00 | Vysekání rýh ve zdi cihelné 5 x 10 cm |  | 3711.68 | 0 | -3711.68 | -100 | 32 | 0 | 32 | Nefakturováno | 0 | -100 | 0
|  | M21 | Elektromontáže |  | 48472.48 | 0 | -48472.48 | -100 | 50 | 0 | 50 | Nefakturováno | 0 | -100 | 0
193 |  | 210111014RT6 | Zásuvka domovní zapuštěná - prov. 2x (2P+PE)včetně dod.zásuvky a rámečku série Tango |  | 5608 | 0 | -5608 | -100 | 16 | 0 | 16 | Nefakturováno | 0 | -100 | 0
194 |  | 210111011RT6 | Zásuvka domovní zap. - prov. 2P+PE včetně dod. zásuvky a rámečku série Tango |  | 2086 | 0 | -2086 | -100 | 7 | 0 | 7 | Nefakturováno | 0 | -100 | 0
195 |  | 210110041RT6 | Spínač zapuštěný jednopólový, řazeí vč. dodávky strojku, rámečku a krytu |  | 1287.5 | 0 | -1287.5 | -100 | 5 | 0 | 5 | Nefakturováno | 0 | -100 | 0
196 |  | 210110042RT6 | Spínač zapuštěný dvoupólový, řazení 2 |  | 1316 | 0 | -1316 | -100 | 4 | 0 | 4 | Nefakturováno | 0 | -100 | 0
197 |  | 210110054RT6 | Spínač zapuštěný střídavý dvojitý, řazení 6+6 |  | 1276.47 | 0 | -1276.47 | -100 | 3 | 0 | 3 | Nefakturováno | 0 | -100 | 0
198 |  | 210201523R00 | D+N Svítidlo LED technické stropní závěsné 2 upev.body |  | 21780 | 0 | -21780 | -100 | 6 | 0 | 6 | Nefakturováno | 0 | -100 | 0
199 |  | 210201512R00 | D+M Svítidlo LED stropní závěsné 1 upevňov. bod |  | 11580 | 0 | -11580 | -100 | 6 | 0 | 6 | Nefakturováno | 0 | -100 | 0
200 |  | 210201511R00 | D+M Svítidlo LED bytové stropní přisazené |  | 3060 | 0 | -3060 | -100 | 2 | 0 | 2 | Nefakturováno | 0 | -100 | 0
201 |  | 210201528R00 | Svítidlo LED světlomet venkovní |  | 478.51 | 0 | -478.51 | -100 | 1 | 0 | 1 | Nefakturováno | 0 | -100 | 0
|  | M22 | Montáže sdělovací a zabezpečovací techniky |  | 6655.01 | 0 | -6655.01 | -100 | 4 | 0 | 4 | Nefakturováno | 0 | -100 | 0
202 |  | 220110563R00 | Montáž celoplech.rozvaděče do zdi |  | 3515.01 | 0 | -3515.01 | -100 | 1 | 0 | 1 | Nefakturováno | 0 | -100 | 0
203 |  | 222325032R00 | Požární konvenční stropní bodový hlásič na patici |  | 100 | 0 | -100 | -100 | 1 | 0 | 1 | Nefakturováno | 0 | -100 | 0
204 |  | 222325032R00 | D+M Požární kstropní bodový hlásič kombinovaný |  | 3040 | 0 | -3040 | -100 | 2 | 0 | 2 | Nefakturováno | 0 | -100 | 0
|  | M65 | Elektroinstalce |  | 3613.09 | 0 | -3613.09 | -100 | 16 | 0 | 16 | Nefakturováno | 0 | -100 | 0
205 |  | 650101121R00 | Montáž žárovkového svítidla stropního přisazeného |  | 786.03 | 0 | -786.03 | -100 | 3 | 0 | 3 | Nefakturováno | 0 | -100 | 0
206 |  | 650101521R00 | Montáž LED svítidla stropního přisazeného |  | 426 | 0 | -426 | -100 | 2 | 0 | 2 | Nefakturováno | 0 | -100 | 0
207 |  | 650101121R00 | Montáž žárovkového svítidla stropního přisazeného |  | 524.02 | 0 | -524.02 | -100 | 2 | 0 | 2 | Nefakturováno | 0 | -100 | 0
208 |  | 650101721R00 | Montáž bodového svítidla stropního přisazeného |  | 766.04 | 0 | -766.04 | -100 | 4 | 0 | 4 | Nefakturováno | 0 | -100 | 0
209 |  | 650101566R00 | Montáž LED svítidla nástěnného vestavného s čidlem |  | 249 | 0 | -249 | -100 | 1 | 0 | 1 | Nefakturováno | 0 | -100 | 0
210 |  | 650101571R00 | Montáž LED svítidla nástěnného přisazeného |  | 862 | 0 | -862 | -100 | 4 | 0 | 4 | Nefakturováno | 0 | -100 | 0
|  | S | Přesuny sutí |  | 129919.6936 | 0 | -129919.6936 | -100 | 237.35 | 0 | 237.35 | Nefakturováno | 0 | -100 | 0
211 |  | 979990107R00 | Poplatek za skládku suti - směs betonu,cihel,dřeva,polystyrén,omítka |  | 59099.6753 | 0 | -59099.6753 | -100 | 47.47 | 0 | 47.47 | Nefakturováno | 0 | -100 | 0
212 |  | 979082212R00 | Vodorovná doprava suti po suchu do 50 m |  | 13671.36 | 0 | -13671.36 | -100 | 47.47 | 0 | 47.47 | Nefakturováno | 0 | -100 | 0
213 |  | 979083117R00 | Vodorovné přemístění suti na skládku do 6000 m |  | 15878.715 | 0 | -15878.715 | -100 | 47.47 | 0 | 47.47 | Nefakturováno | 0 | -100 | 0
214 |  | 979083191R00 | Příplatek za dalších započatých 1000 m nad 6000 m |  | 1253.208 | 0 | -1253.208 | -100 | 47.47 | 0 | 47.47 | Nefakturováno | 0 | -100 | 0
215 |  | 979086213R00 | Nakládání vybouraných hmot na dopravní prostředek |  | 40016.7353 | 0 | -40016.7353 | -100 | 47.47 | 0 | 47.47 | Nefakturováno | 0 | -100 | 0
|  |  | Ostatní materiál |  | 1933.6 | 0 | -1933.6 | -100 | 20 | 0 | 20 | Nefakturováno | 0 | -100 | 0
216 |  | 31179111 | Tyč závitová M20, DIN 975 |  | 1102.7 | 0 | -1102.7 | -100 | 10 | 0 | 10 | Nefakturováno | 0 | -100 | 0
217 |  | 31171815 | Kotva chemická - ampule RM II M20/22 |  | 830.9 | 0 | -830.9 | -100 | 10 | 0 | 10 | Nefakturováno | 0 | -100 | 0
Poznámka: